## ГОМПБ бак,КДИЛ
Приложение 1 к объявлению №5 от 25.01.2022г ЗЦП реагенты
Перечень закупаемых товаров
№ лота | Наименование | Характеристика | Единица измерения | Кол-во | Цена | Сумма
1 | 2 | 3 | 4 | 5 | 6 | 7
1 | Альфа нафтол 1,5г | 5% Alpha Naphthol 1,5g (код В1010-42А) | фл | 2 | 41769 | 83538
2 | Панели для идентификации Neisseria meningitidis, гемофильной палочки (панели HNID | Rapid HNID panel | уп | 1 | 127575 | 127575
3 | Минеральное масло 60мл | Минеральное масло 60мл | фл | 3 | 26082 | 78246
4 | Реагент Ковача 30мл | Реагент Ковача 30мл | фл | 1 | 29295 | 29295
5 | Гидроксид калия 30мл | Гидроксид калия 30мл | фл | 5 | 22113 | 110565
6 | N-N-Dimethyl-Alpha-Naphthylamine 30ml (NIT2) HHDAH 30мл | N-N-Dimethyl-Alpha-Naphthylamine 30ml (NIT2) HHDAH 30мл | фл | 2 | 20979 | 41958
7 | Хлорид 111-железа 30 мл | Хлорид 111-железа 30 мл | фл | 5 | 20979 | 104895
8 | Гидроксид натрия 30мл | 0,05 N Sodium hydroxide 30ml | шт | 1 | 21168 | 21168
10 | Cover Trays пластиковый крышки (10шт многоразовый) | код-В1010-56В 10 штук в уп | уп | 2 | 16065 | 32130
11 | ГР+комбо панель Pos BP Combo 32 АЧ+ИД 20 панелей (Eucast) | ГР+комбо панель Pos BP Combo 32 АЧ+ИД 20 панелей (Eucast) | уп | 45 | 90342 | 4065390
12 | ГР+комбо панель Neg BP Combo 42 АЧ+ИД 20 панелей (CLSI) | ГР+комбо панель Neg BP Combo 42 АЧ+ИД 20 панелей (CLSI) | уп | 65 | 90342 | 5872230
13 | Пептидаза 30мл (Peptidase Reagent 30 ml) | Пептидаза 30мл (Peptidase Reagent 30 ml) | фл | 3 | 20979 | 62937
14 | Комплект капельниц реагентов (Reagent Dropper Kit) | Код В101312А | уп | 1 | 24192 | 24192
15 | Сыворотка сальмонеллезная 01 | Сыворотка сальмонеллезная адсорбированная 01 | амп | 2 | 33800 | 67600
16 | Сыворотка сальмонеллезная 08 | Сыворотка сальмонеллезная адсорбированная 08 | амп | 2 | 33800 | 67600
17 | Сыворотка сальмонеллезная Hv | Сыворотка сальмонеллезная адсорбированная Hv | амп | 2 | 33800 | 67600
18 | Сыворотка сальмонеллезная H1,5 | Сыворотка сальмонеллезная адсорбированная H1,5 | амп | 2 | 33800 | 67600
19 | Сыворотка сальмонеллезная H1,7 | Сыворотка сальмонеллезная адсорбированная H1,7 | амп | 2 | 33800 | 67600
20 | Сыворотка сагностическая сальмонеллезная адсорбированная r | Сыворотка сагностическая сальмонеллезная адсорбированная r | амп | 2 | 33800 | 67600
21 | Сыворотка сагностическая сальмонеллезная адсорбированная Z24 | Сыворотка сагностическая сальмонеллезная адсорбированная Z25 | амп | 2 | 33800 | 67600
22 | Сыворотка сагностическая сальмонеллезная адсорбированная Hp | Сыворотка сагностическая сальмонеллезная адсорбированная Hp | амп | 2 | 33800 | 67600
23 | Сыворотка сагностическая сальмонеллезная адсорбированная -ev | Сыворотка сагностическая сальмонеллезная адсорбированная -ev | амп | 2 | 33800 | 67600
24 | Сыворотка сальмонеллезная 020 | Сыворотка сальмонеллезная адсорбированная 020 | амп | 2 | 33800 | 67600
25 | Сыворотка эширихиозная О151 | Сыворотка диагностические, эшерихиозные ОК поливалентные сухие для РА О151 | амп | 5 | 44000 | 220000
26 | Сыворотка эширихиозная О111 | Сыворотка диагностические, эшерихиозные ОК поливалентные сухие для РА О111 | амп | 3 | 44000 | 132000
27 | Сыворотка эширихиозная ОКА | Сыворотка диагностические, эшерихиозные ОК поливалентные сухие для РА ОКА | амп | 15 | 44000 | 660000
28 | Сыворотка эширихиозная ОКВ | Сыворотка диагностические, эшерихиозные ОК поливалентные сухие для РА ОКВ | амп | 5 | 44000 | 220000
29 | Сыворотка эширихиозная ОКС | Сыворотка диагностические, эшерихиозные ОК поливалентные сухие для РА ОКС | амп | 3 | 44000 | 132000
30 | Сыворотка эширихиозная ОКД | Сыворотка диагностические, эшерихиозные ОК поливалентные сухие для РА ОКД | амп | 3 | 44000 | 132000
31 | Сыворотка эширихиозная ОКЕ | Сыворотка диагностические, эшерихиозные ОК поливалентные сухие для РА ОКЕ | амп | 3 | 44000 | 132000
32 | Сыворотка сальмонеллезная 06 | Сыворотка диагностические сальмонеллезная 06 | амп | 3 | 44000 | 132000
33 | Сыворотка эшеихиозные О25 | Сыворотка диагностические, эшерихиозные ОК поливалентные сухие для РА О О25 К11 | амп | 1 | 44000 | 44000
34 | Сыворотка эшеихиозные О114 К90 | Сыворотка диагностические, эшерихиозные ОК поливалентные сухие для РА О114 К90 | амп | 1 | 44000 | 44000
35 | Сыворотка эшеихиозные О127а К63 | Сыворотка диагностические, эшерихиозные ОК поливалентные сухие для РА О127а К63 | амп | 1 | 44000 | 44000
36 | Сыворотка эшеихиозные О26 К60 | Сыворотка диагностические, эшерихиозные ОК поливалентные сухие для РА О26 К60 | амп | 1 | 44000 | 44000
37 | Сыворотка эшеихиозные О55 | Сыворотка диагностические, эшерихиозные ОК поливалентные сухие для РА О55 К59 | амп | 2 | 44000 | 88000
38 | Сыворотка эшеихиозные 157 | Сыворотка диагностические, эшерихиозные ОК поливалентные сухие для РА О157 К | амп | 3 | 44000 | 132000
39 | Сыворотка эшеихиозные О128 | Сыворотка диагностические, эшерихиозные ОК поливалентные сухие для РА О128abc К67 | амп | 2 | 44000 | 88000
40 | Сыворотка эшеихиозные О28 | Сыворотка диагностические, эшерихиозные ОК поливалентные сухие для РА О28 К73 | амп | 1 | 44000 | 44000
41 | Сыворотка эшеихиозные О75 | Сыворотка диагностические, эшерихиозные ОК поливалентные сухие для РА О75 К | амп | 3 | 44000 | 132000
42 | Сыворотка эшеихиозные 119 | Сыворотка диагностические, эшерихиозные ОК поливалентные сухие для РА О119 К69 | амп | 2 | 44000 | 88000
43 | Сыворотка эшеихиозные О124 | Сыворотка диагностические, эшерихиозные ОК поливалентные сухие для РА О124 К72 | амп | 2 | 44000 | 88000
44 | Сыворотка эшеихиозные О142 | Сыворотка диагностические, эшерихиозные ОК поливалентные сухие для РА О142 К86 | амп | 3 | 44000 | 132000
45 | Сыворотка эшеихиозные О143 | Сыворотка диагностические, эшерихиозные ОК поливалентные сухие для РА О143 К | амп | 5 | 44000 | 220000
46 | Сыворотка эшеихиозные О125 | Сыворотка диагностические, эшерихиозные ОК поливалентные сухие для РА О125 К70 | амп | 2 | 44000 | 88000
47 | Сыворотка эшеихиозные О164 | Сыворотка диагностические, эшерихиозные ОК поливалентные сухие для РА О164 К | амп | 2 | 44000 | 88000
48 | Сыворотка эшеихиозные О126 | Сыворотка диагностические, эшерихиозные ОК поливалентные сухие для РА О126 К71 | амп | 2 | 44000 | 88000
49 | Сыворотка эшеихиозные О18 | Сыворотка диагностические, эшерихиозные ОК поливалентные сухие для РА О18abc К76 | амп | 1 | 44000 | 44000
50 | Сыворотка эшеихиозные О144 | Сыворотка диагностические, эшерихиозные ОК поливалентные сухие для РА О144 К | амп | 3 | 44000 | 132000
51 | Сыворотка эшеихиозные О20 | Сыворотка диагностические, эшерихиозные ОК поливалентные сухие для РА О20 К84 | амп | 5 | 44000 | 220000
52 | Сыворотка сальмонеллезная Hg | Петсал сыворотка сальмонеллезная Hg | амп | 5 | 33800 | 169000
53 | Сыворотка сальмонеллезная ОVII | Сыворотка диагностическая сальмонеллезная ОVI для РА | амп | 2 | 33800 | 67600
54 | Сыворотка шигеллезная 1-2 (ЗОННЕ) | Агнолла сыворотка диагностическая шигеллезная, моно-валентная Зонне (фазы 1,2) | амп | 10 | 33800 | 338000
55 | Сыворотка шигеллезная Флекснера I-VI | Агнолла сыворотка диагностическая шигеллезная, поли-валентные Флекснера I-VI | амп | 10 | 33800 | 338000
56 | Сыворотка шигеллезная Флекснера Зонне I-V | Агнолла сыворотка диагностическая шигеллезная, поли-валентные Флекснера I-V | амп | 10 | 33800 | 338000
57 | Сыворотка шигеллезная I типовая | Агнолла сыворотка диагностическая шигеллезная, моно-валентные Флекснера типовые I | амп | 5 | 33800 | 169000
58 | Сыворотка шигеллезная II типовая | Агнолла сыворотка диагностическая шигеллезная, моно-валентные Флекснера типовые II | амп | 5 | 33800 | 169000
59 | Сыворотка шигеллезная III типовая | Агнолла сыворотка диагностическая шигеллезная, моно-валентные Флекснера типовые III | амп | 5 | 33800 | 169000
60 | Сыворотка шигеллезная IV типавая | Агнолла сыворотка диагностическая шигеллезная, моно-валентные Флекснера типовые IV | амп | 5 | 33800 | 169000
61 | Сыворотка шигеллезная V типавая | Агнолла сыворотка диагностическая шигеллезная, моно-валентные Флекснера типовые V | амп | 5 | 33800 | 169000
62 | Сыворотка шигеллезная VI типавая | Агнолла сыворотка диагностическая шигеллезная, моно-валентные Флекснера типовые VI | амп | 5 | 33800 | 169000
63 | Сыворотка шигеллезная 3,4 групповая | Агнолла сыворотка диагностическая шигеллезная, моно-валентные Флекснера групповая 3,4 | амп | 5 | 33800 | 169000
64 | Сыворотка шигеллезная 6 групповая | Агнолла сыворотка диагностическая шигеллезная, моно-валентные Флекснера групповая 6 | амп | 5 | 33800 | 169000
65 | Сыворотка шигеллезная 7,8 групповая | Агнолла сыворотка диагностическая шигеллезная, моно-валентные Флекснера групповая 7,8 | амп | 5 | 33800 | 169000
66 | Сыворотка менигококковая Х | Менгрувид сыворотка диагностические менингококковые группы Х | амп | 5 | 33800 | 169000
67 | Сыворотка менигококковые группы А | Менгрувид сыворотка диагностические менингококковые группы А | амп | 5 | 33800 | 169000
68 | Сыворотка менигококковые группы В | Менгрувид сыворотка диагностические менингококковые группы В | амп | 5 | 33800 | 169000
69 | Сыворотка менигококковые группы С | Менгрувид сыворотка диагностические менингококковые группы С | амп | 5 | 33800 | 169000
70 | Сыворотка менигококковые группы 29Е | Менгрувид сыворотка диагностические менингококковые группы 29Е | амп | 5 | 33800 | 169000
71 | Сыворотка менигококковые группы W | Менгрувид сыворотка диагностические менингококковые группы 135W | амп | 5 | 33800 | 169000
72 | Сыворотка менигококковые группы Y | Менгрувид сыворотка диагностические менингококковые группы Y | амп | 5 | 33800 | 169000
73 | Сыворотка менигококковые группы Z | Менгрувид сыворотка диагностические менингококковые группы Z | амп | 5 | 33800 | 169000
74 | Сыворотка сальмонеллезная О62 | Сыворотка диагностическая ссальмонеллезная адсорбированная О6,2 для РА | амп | 2 | 33800 | 67600
75 | Сыворотка сальмонеллезная О7 | Сыворотка диагностическая ссальмонеллезная адсорбированная О7 для РА | амп | 5 | 33800 | 169000
76 | Сыворотка сальмонеллезная Hb | Сыворотка диагностическая ссальмонеллезная адсорбированная Hb для РА | амп | 3 | 33800 | 101400
77 | Сыворотка сальмонеллезная Hd | Сыворотка диагностическая ссальмонеллезная адсорбированная Hd для РА | амп | 3 | 33800 | 101400
78 | Сыворотка сальмонеллезная Hgm | Сыворотка диагностическая ссальмонеллезная адсорбированная Hgm для РА | амп | 10 | 33800 | 338000
79 | Сыворотка сальмонеллезная Hz | Сыворотка диагностическая ссальмонеллезная адсорбированная Hz для РА | амп | 2 | 33800 | 67600
80 | Сыворотка сальмонеллезная Ha | Сыворотка диагностическая ссальмонеллезная адсорбированная Ha для РА | амп | 3 | 33800 | 101400
81 | Сыворотка сальмонеллезная O2 | Сыворотка диагностическая ссальмонеллезная адсорбированная O2 для РА | амп | 2 | 33800 | 67600
82 | Сыворотка сальмонеллезная H-1,2 | Сыворотка диагностическая ссальмонеллезная адсорбированная O1,2 для РА | амп | 3 | 33800 | 101400
83 | Сыворотка сальмонеллезная Hc | Сыворотка диагностическая ссальмонеллезная адсорбированная Hc для РА | амп | 5 | 33800 | 169000
84 | Сыворотка сальмонеллезная Hi | Сыворотка сальмонеллезная Hi для РА | амп | 10 | 33800 | 338000
85 | Сыворотка сальмонеллезная ABCDE | Сыворотка сальмонеллезная поливалентная ABCDE для РА | амп | 15 | 33800 | 507000
86 | Сыворотка сальмонеллезная Hm | Сыворотка диагностическая сальмонеллезная адсорбированная Hm для РА | амп | 5 | 33800 | 169000
87 | Сыворотка сальмонеллезная о9 | Сыворотка диагностическая сальмонеллезная адсорбированная О9 | амп | 15 | 33800 | 507000
88 | Сыворотка сальмонеллезная о4 | Сыворотка диагностическая сальмонеллезная адсорбированная О4 | амп | 10 | 33800 | 338000
89 | Сыворотка сальмонеллезная НК | Сыворотка диагностическая сальмонеллезная адсорбированная НК для РА | амп | 5 | 33800 | 169000
90 | Сыворотка сальмонеллезная О10 | Сыворотка диагностическая сальмонеллезная адсорбированная О10 для РА | амп | 1 | 33800 | 33800
91 | Сыворотка сальмонеллезная О11 | Сыворотка диагностическая сальмонеллезная адсорбированная О11 для РА | амп | 1 | 33800 | 33800
92 | Сыворотка сальмонеллезная О12 | Сыворотка диагностическая сальмонеллезная адсорбированная О12 для РА | амп | 5 | 33800 | 169000
93 | Сыворотка сальмонеллезная H eh | Сыворотка диагностическая сальмонеллезная адсорбированная H eh для РА | амп | 2 | 33800 | 67600
94 | Диагностикум Y. Kristensenii | Диагностикум эритроцитарный иерсиниозный (Y. Kristensenii) антигенный сухой | уп | 1 | 85600 | 85600
95 | Диагностикум псевдотуберкулезный | диагностикум эритроцитарный псевдотуберкулезный антигенный сухой | уп | 2 | 80000 | 160000
96 | Диагностикум холерный О139 | диагностикум эритроцитарный О-139 холерный антигенный сухой | уп | 1 | 54000 | 54000
97 | Диагностикум шигеллезный флекснер 1-5 | Диагностикум шигеллезный эритроцитарный шигеллезный флекснер 1-5 антигенный жидкий | уп | 5 | 80000 | 400000
98 | Диагностикум шигеллезный флекснер 6 | Диагностикум шигеллезный эритроцитарный шигеллезный флекснер 6 антигенный жидкий | уп | 5 | 80000 | 400000
99 | Диагностикум шигеллезный зонне | Диагностикум эритроцитарный шигеллезный зонне антигенный жидкий | уп | 5 | 80000 | 400000
100 | Диагностикум комплексный сальмонллезный | диагностикум эритроцитарный комплексный сальмонелезный антигенный жидкий | уп | 5 | 80000 | 400000
101 | Диагностикум сальмонллезный Ви | диагностикум эритроцитарный сальмонелезный ВИ антигенный жидкий | уп | 5 | 80000 | 400
102 | Диагностикум иерсиниозный О9 | Диагностикум эритроцитарнный иерсиниозный О9 антигенный сухой | уп | 5 | 80000 | 400
103 | Диагностикум ирсиниозный О3 | Диагностикум эритроцитарнный иерсиниозный О3 антигенный сухой | уп | 5 | 85600 | 428
104 | Диагностикум менингококовый А | Диагностикум эритроцитарнный менгококовый группы А жидкий | уп | 3 | 60000 | 180000
105 | Диагностикум менингококовый В | Диагностикум эритроцитарнный менгококовый группы В жидкий | уп | 3 | 60000 | 180000
106 | Диагностикум менингококовый С | Диагностикум эритроцитарнный менгококовый группы С жидкий | уп | 3 | 60000 | 180000
107 | Диагностикум листериозный | Диагностикум эритроцитарный листериозный антигенный сухой | уп | 1 | 60000 | 60000
108 | Диагностикум пастереллезный | Диагностикум эритроцитарный пастереллезный антигенный сухой | уп | 1 | 60000 | 60000
109 | Диагностикум розе-бенгал | Антиген для Роз бенгал пробы | фл | 1 | 85600 | 85600
110 | Сыворотка холерная О139 | Сыворотка холерная О139 | уп | 1 | 85600 | 85600
111 | Плазма сухая кроличья | Плазма сухая кроличья | уп | 2 | 35000 | 70000
112 | Теллурит калия 2% | Теллурит калия 2% | уп | 5 | 5136 | 25680
113 | Диагностикум бурцеллезный | Диагностикум бруцеллезный жидкий для РА | уп | 1 | 85600 | 85600
114 | Диагностикум коклюшный | Диагностикум коклюшный жидкий по 5 мл (10 амп) | уп | 5 | 98000 | 490000
115 | Дианостикум паракоклюшный | Диагностикум паракоклюшный жидкий по 5 мл (10 амп) | уп | 5 | 98000 | 490000
116 | HIMEDIA DD014 ксилоза | HIMEDIA DD014 ксилоза диски для определения ферментации углевода 20мг/диск | фл | 3 | 3200 | 9600
117 | HIMEDIA DD010 рамноза | HIMEDIA D+C120:C136D010 рамноза диски для определения ферментации углевода 25мг/диск | фл | 3 | 5800 | 17400
118 | HIMEDIA DD005 мальтоза | HIMEDIA DD005 мальтоза диски для определения ферментации углевода 25мг/диск | фл | 2 | 2800 | 5600
119 | Система индикаторная бумажная (СИБ) | Система индикаторная бумажная (СИБ) для индентификации энтеробактерий | уп | 3 | 2800 | 8400
120 | индиторные бумаги | универсальные индикаторные бумаги рН 0-12 (100 полоски) | шт | 10 | 5350 | 53500
121 | лошадиная сыворотка | Сыворотка лошадиная нормальная | фл | 50 | 7564 | 378200
122 | фаг | колипротейный фаг | фл | 1 | 16585 | 16585
123 | фаг | Интести фаг | фл | 1 | 16585 | 16585
124 | фаг | Дизентерийный фаг | фл | 1 | 16585 | 16585
125 | фаг | Стафилакокковый фаг | фл | 1 | 16585 | 16585
126 | фаг | Сальмонеллезный фаг | фл | 1 | 16585 | 16585
127 | фаг | Синегнойный фаг | фл | 1 | 16585 | 16585
128 | Индол тест | Индол тест | уп | 10 | 28248 | 282480
129 | Оксидазый тест | Оксидазый тест | уп | 5 | 2140 | 10700
130 | дифтерейный антитоксин | дифтерейный антитоксин | уп | 1 | 38500 | 38500
131 | музейные штамы | Escherichila coli ATCC25922 | уп | 1 | 188000 | 188000
132 | музейные штамы | Staphylococcus aureus ATCC 29213 | уп | 1 | 179760 | 179760
133 | музейные штамы | Pseudomonfs aeruginosa ATCC 27853 | уп | 1 | 188000 | 188000
134 | СА222.Хромогенная среда CHROMagar Candida для выделения и дифференциации Candida Spp - Основа на 5000 мл готовой среды из Набора сред для выделения, определения и подсчета патогенных микроорганизмов | Хромогенная среда для выделения и дифференциации Candida Spp. Основа 238,5 г в упаковке для приготовления 5000 мл среды. | уп | 6 | 295400 | 1772400
135 | ТА672Хромогенная среда CHROMagar Staph aureus для выделения и определения Staphylococcus aureus - Основа на 5000 мл готовой среды из Набора сред для выделения, определения и подсчета патогенных микроорганизмов | Хромогенная среда для выделения и определения Staphylococcus aureus Spp. Основа 412,5 г в упаковке для приготовления 5000 мл среды. | уп | 8 | 221500 | 1772000
136 | SA132Хромогенная среда CHROMagar Salmonella для выделения Salmonella - Основа на 5000 мл готовой среды из Набора сред для выделения, определения и подсчета патогенных микроорганизмов | Хромогенная среда для выделения Salmonella . Основа 174,5 г в упаковке для приготовления 5000 мл среды. | уп | 8 | 192000 | 1536000
137 | RT412Хромогенная среда CHROMagar Orientation для выделения и дифференциации патогенов мочевых путей основа на 5000мл готовой среды среды из Набора сред для выделения, определения и подсчета патогенных микроорганизмов | Хромогенная среда для выделения и дифференциации патогенов мочевых путей. Основа 165г в упаковке для приготовления 5000мл среды | уп | 2 | 221500 | 443000
138 | 233766 Стерильная игла для пересева субкультур Subculture units (Thermo fisher scientific, КИТАЙ) | Стерильные иглы для выполнения пересева материала из положительных флаконов с целью дальнейшей идентификации микроорганизмов. 100 шт/уп. | уп | 2 | 168300 | 336600
139 | №410853 -Инкубационные флаконы BACT/ALERT PF Plus из комплекта Автоматический бактериологический анализатор культур крови и микобактерий BacT/Alert 3D Combo | Пластиковые флаконы с питательной средой и адсорбирующими полимерными гранулами для определения аэробной и факультативно анаэробной флоры в педиатрических образцах крови. Одноразовые флаконы BACT/ALERT PF Plus содержат 30 мл комплексной питательной среды и ≥1,6 г адсорбирующих полимерных гранул. | шт | 500 | 3970 | 1985000
140 | AC092(B)Среда CHROMagar Acinetobacter Base для выделения Acinetobacter - Основа на 5000 мл готовой среды из Набора сред для выделения, определения и подсчета патогенных микроорганизмов | AC092(B)Среда CHROMagar Acinetobacter Base для выделения Acinetobacter - Основа на 5000 мл готовой среды из Набора сред для выделения, определения и подсчета патогенных микроорганизмов | уп | 1 | 295400 | 295400
141 | AC092(S)Среда CHROMagar Acinetobacter supplement для выделения Acinetobacter –Добавка на 5000 мл готовой среды из Набора сред для выделения, определения и подсчета патогенных микроорганизмов | AC092(S)Среда CHROMagar Acinetobacter supplement для выделения Acinetobacter –Добавка на 5000 мл готовой среды из Набора сред для выделения, определения и подсчета патогенных микроорганизмов | уп | 1 | 1500 | 1500
142 | CR102 Среда CHROMagar MDR selective suppl. для выделения Acinetobacter –Добавка на 1000 мл готовой среды из Набора сред для выделения, определения и подсчета патогенных микроорганизмов | CR102 Среда CHROMagar MDR selective suppl. для выделения Acinetobacter –Добавка на 1000 мл готовой среды из Набора сред для выделения, определения и подсчета патогенных микроорганизмов | уп | 1 | 1500 | 1500
143 | YE492(B) Хромогенная среда CHROMagar Y. enterocolitica для выделения Y. enterocolitica в пищевых образцах – Основа на 5000 мл готовой среды из Набора сред для выделения, определения и подсчета патогенных микроорганизмов | YE492(B) Хромогенная среда CHROMagar Y. enterocolitica для выделения Y. enterocolitica в пищевых образцах – Основа на 5000 мл готовой среды из Набора сред для выделения, определения и подсчета патогенных микроорганизмов | уп | 1 | 295400 | 295400
144 | YE492(S Хромогенная среда CHROMagar Y. enterocolitica suppl. для выделения Y. enterocolitica в пищевых образцах – Добавка на 5000 мл готовой среды из Набора сред для выделения, определения и подсчета патогенных микроорганизмов | YE492(S Хромогенная среда CHROMagar Y. enterocolitica suppl. для выделения Y. enterocolitica в пищевых образцах – Добавка на 5000 мл готовой среды из Набора сред для выделения, определения и подсчета патогенных микроорганизмов | уп | 1 | 1500 | 1500
145 | CQ392(B) CHROMagar Streptococcus - хромогенная среда, предназначенная для изоляции и дифференцирования Streptococcus в образцах окружающей среды | CQ392(B) CHROMagar Streptococcus - хромогенная среда, предназначенная для изоляции и дифференцирования Streptococcus в образцах окружающей среды | уп | 1 | 330800 | 330800
146 | CQ392(S)Добавка для приготовления хромогенной среды CHROMagar Streptococcus | CQ392(S) Добавка для приготовления хромогенной среды CHROMagar Streptococcus | уп | 1 | 1700 | 1700
147 | Агар Эндо | для бактериологических исследований «Питательная среда для выделения энтеробактерий сухая» ( Агар Эндо-ГРМ) | кг | 10 | 48150 | 481500
148 | среда Плоскирева | для бактериологических исследований «Питательная среда для выделения шигелл» (Среда Плоскирева-) | кг | 10 | 48150 | 481500
149 | Питательная среда для выращивания бифидобактерий. Агар для бифидобактерий | Питательная среда для выращивания бифидобактерий. Среда бифидум, (бульон сухой) | кг | 0.25 | 96300 | 24075
150 | Питательный бульон, M002-500G | Питательная среда для выращивания микроорганизмов.Питательный бульон, M002-500G | кг | 0.5 | 58850 | 29425
151 | Висмут-сульфит агар, | для бактериологических исследований «Питательная среда для выделения сальмонелл сухая» (Висмут-сульфит-ГРМ-агар) | кг | 10 | 58850 | 588500
152 | Cреда Пизу | для бактериологических исследований «Питательная среда для идентификации коринебактерий по тесту расщепления цистина сухая» (Среда Пизу) | кг | 0.25 | 58850 | 14712.5
153 | Щелочной агар | Питательная среда для выделения и культивирования холерного вибриона сухая. | кг | 1 | 58850 | 58850
154 | Желчь сухая, очищенная | Питательная среда для выращивания микроорганизмов.Желчь сухая, очищенная | кг | 0.5 | 58850 | 29425
155 | Жидкая среда Cабуро | Питательная среда для выращивания микроорганизмов.Жидкая среда Cабуро | кг | 0.5 | 58770 | 29385
156 | Cреда менингоагар | Менингоагар «(Питательный агар для культивирования и выделения менингококков сухая)» | кг | 1 | 85600 | 85600
157 | Ферментативный пептон, | Питательная среда для выращивания микроорганизмов.Ферментативный пептон, | кг | 0.5 | 58850 | 29425
158 | Жидкая тиогликолевая среда, | для бактериологических исследований «Питательная среда для контроля стерильности сухая» (Тиогликолевая среда)» | кг | 0.5 | 58850 | 29425
159 | Пептон основноой | Среда предназначается для изготовления изготовления жидкой питательной среды обогощения так называемой" пептоной воды" ,который используется для выделения и культивирования холерного вибриона (пептон основной сухой) | кг | 1 | 58850 | 58850
160 | среда Олькеницского | Питательная среда для выращивания микроорганизмов.Трехсахарный железосодержащий агар | кг | 5 | 58850 | 294250
161 | среда Коринебакагар | для бактериологических исследований «Питательная среда для выделения коринебактерий» ( Коринебакагар) | кг | 1 | 85600 | 85600
162 | Среда ОТДМ | для бактериологических исследований « Питательная среда для определения токсигенности дифтерийных микробов сухая» (Коринетоксагар) | кг | 0.25 | 58850 | 14712.5
163 | Cтафилококк агар | питательная среда для вырщивание микроорганизма стафилококка | кг | 10 | 48150 | 481500
164 | Псевдомонадный агар (синегннойный агар) | Питательная среда для выращивания микроорганизмов синегнойной палочки | кг | 0.5 | 85600 | 42800
165 | агар симмонс | Агар Симмонс | кг | 0.25 | 55000 | 13750
166 | среда Кода | Среда Кода | кг | 0.25 | 55000 | 13750
167 | хромагенный агар для кандида | питательная среда хромогенный агар для выращивание микроорганизмов разновидности кандиды хаймедия в одном упаковке 500гр | уп | 3 | 95000 | 285000
168 | HIMEDIA МО44-500G Сахарный бульон (Dextrose Broth) | HIMEDIA МО44-500G Сахарный бульон (Dextrose Broth) | уп | 2 | 95000 | 190000
169 | HIMEDIA М618-500G щеелочная пептонная вода(AlkalinePeptone Walter) | HIMEDIA М618-500G щеелочная пептонная вода(AlkalinePeptone Walter) | уп | 2 | 95000 | 190000
170 | среда Вильсон Бллер | Питательная среда Вильсон-Блера для выделения и первичной идентификации облигатно-анаэробных сульфитредуцирующих бактерий рода Clostridium сухая. | кг | 0.5 | 85289 | 42644.5
171 | Мюллер- Хинтон агар | Мюллер- Хинтон агар. Питательная среда для определения чувствительности микроорганизмов к противомикробным лекарственным средствам сухая. | кг | 1 | 65000 | 65000
172 | среда бордетелла агар(КУА) | среда Казеиново- угольный агар используется для культивирования микробов рода Бордетелла пиртусис | кг | 0.25 | 60000 | 15000
173 | среда АГВ | среда АГВ для определение чувствительности | кг | 3 | 65000 | 195000
174 | лактобакагар | Питательная среда предназначена для культивирования и выделения лактобацилл из клинического материала, пищевых и молочных продуктов. | кг | 0.25 | 55000 | 13750
175 | глюкоза | Глюкоза химический чистый | уп | 1 | 10000 | 10000
176 | Ацетат агар | Ацетат агар | кг | 0.25 | 55000 | 13750
177 | натрии хлорид химичиский чистый | натрии хлорид химичиский чистый | кг | 1 | 10000 | 10000
178 | манит агар | манит агар | кг | 0.25 | 55000 | 13750
179 | маланат Na | гисса малана Na | кг | 0.25 | 55000 | 13750
180 | Реагенты для бак диагностики: Пасторекс Менингитис / PASTOREX MENINGITIS, 25 тестов, 61607, Bio-Rad | Реагенты для бак диагностики: Пасторекс Менингитис / PASTOREX MENINGITIS, 25 тестов, 61607, Bio-Rad | наб | 1 | 291846 | 291846
181 | Карандаш | Карандаши по стеклу и фарфору,70мм, красный | упаковка | 10 | 1200 | 12
182 | Карандаш | Карандаши по стеклу и фарфору,70мм, синий | упаковка | 10 | 1200 | 12000
183 | Масло иммерсионное | Масло иммерсиное для микроскопа | фл | 5 | 2000 | 10000
184 | Диски с азитромицином(at) 15 мкг | Диски с азитромицином 15 мкг № 100. Диски индикаторные картонные с противомикробными лекарственными средствами ДИ-ПЛС-50-01 | фл | 2 | 2200 | 4400
185 | Диски с бензилпенициллином (p) 10u мкг | Диски с бензилпенициллином 10 ЕД № 100. Диски индикаторные картонные с противомикробными лекарственными средствами ДИ-ПЛС-50-01 | фл | 5 | 2200 | 11000
186 | Диски имипенем (i) 10 мкг | Диски с имипенемом 10 мкг № 100.Диски индикаторные картонные с противомикробными лекарственными средствами ДИ-ПЛС-50-01 | фл | 3 | 2200 | 6600
187 | дискс с оксациллином (окс)1мкг | ДИ -ПЛС-50-01дискс с оксациллином (окс)1мкг диски индикаторные картонные с противомикробными лекарственными средствами | фл | 5 | 2200 | 11000
188 | Диски с цефепимом(cpm) 30 мкг | Диски с цефепимом 30 мкг № 100.Диски индикаторные картонные с противомикробными лекарственными средствами ДИ-ПЛС-50-01 | фл | 5 | 2200 | 11000
189 | Диски с цефотаксимом (ce) 30 мкг | Диски с цефотаксимом 30 мкг № 100.Диски индикаторные картонные с противомикробными лекарственными средствами ДИ-ПЛС-50-01 | фл | 1 | 2200 | 2200
190 | Диски с цефтазидимом (ca) 30 мкг | Диски с цефтазидимом 30 мкг № 100 . Диски индикаторные картонные с противомикробными лекарственными средствами ДИ-ПЛС-50-01 | фл | 2 | 2200 | 4400
191 | Диски с цефуроксимом (cu) 30 мкг | Диски с цефуроксимом 30 мкг № 100. Диски индикаторные картонные с противомикробными лекарственными средствами ДИ-ПЛС-50-01 | фл | 2 | 2200 | 4400
192 | диски с меропенемом (mr) 10 мкг | Диски с меропенемом 10 мкг № 100.Диски индикаторные картонные с противомикробными лекарственными средствами ДИ-ПЛС-50-01 | фл | 2 | 2200 | 4400
193 | диски с бацитрацином | Диски с бацитрацином 10 ЕД № 50. Диски индикаторные картонные с противомикробными лекарственными средствами ДИ-ПЛС-50-01 | фл | 2 | 2200 | 4400
194 | SD025-10CT Диски сВанкомицином30 мкг | Диски с ванкомицином 30 мкг № 100.Диски индикаторные картонные с противомикробными лекарственными средствами ДИ-ПЛС-50-01 | фл | 2 | 2200 | 4400
195 | Диски с ампициллином | Диски с ампициллином 10 мкг № 100. Диски индикаторные картонные с противомикробными лекарственными средствами ДИ-ПЛС-50-01 | фл | 3 | 2200 | 6600
196 | диски с ципрофлоксацином | Диски с ципрофлоксацином 5 мкг № 100.Диски индикаторные картонные с противомикробными лекарственными средствами ДИ-ПЛС-50-01 | фл | 3 | 2200 | 6600
197 | диски с цефтриаксоном | диски с цефтриаксонлм 30мкг№100 диски индикаторные картонные с противомикробными лекарственными средствами ДИ- ПЛС- 50-01 | фл | 3 | 2200 | 6600
198 | диски с цефазолином 30мкг | Диски с цефазолином 30 мкг № 100.Диски индикаторные картонные с противомикробными лекарственными средствами ДИ-ПЛС-50-01 | фл | 3 | 2200 | 6600
199 | диски с амфотерацином | диски с амфотерациномг Диски индикаторные картонные с противомикробными срествами ДИ- ПЛС-50-01 | фл | 1 | 2200 | 2200
200 | диски с ампецеллелном | диски с ампецеллином Диски индикаторные картонные с противомикробными срествами ДИ- ПЛС-50-01 | фл | 3 | 2200 | 6600
201 | диски с эритромицином | диски с эритромицином Диски индикаторные картонные с противомикробными срествами ДИ- ПЛС-50-01 | фл | 2 | 2200 | 4400
202 | диски с нистатином | диски с нистатином Диски индикаторные картонные с противомикробными срествами ДИ- ПЛС-50-01 | фл | 2 | 2200 | 4400
203 | диски с флюконозолм | диски сфлюконозолом Диски индикаторные картонные с противомикробными срествами ДИ- ПЛС-50-01 | фл | 2 | 2200 | 4400
204 | диски с вориконазолом | диски с вориконазолом Диски индикаторные картонные с противомикробными срествами ДИ- ПЛС-50-01 | фл | 2 | 2200 | 4400
205 | диски с кетоконозолом | диски с кетоконазолом Диски индикаторные картонные с противомикробными срествами ДИ- ПЛС-50-01 | фл | 2 | 2200 | 4400
206 | диски с клотримазолом | диски с клотримазоломДиски индикаторные картонные с противомикробными срествами ДИ- ПЛС-50-01 | фл | 2 | 2200 | 4400
207 | диски с интраконазолом | диски с интраконазолом Диски индикаторные картонные с противомикробными срествами ДИ | фл | 2 | 2200 | 4400
208 | диски с амикацином 30мг | диски с амикацином 30мг Диски индикаторные картонные с противомикробными срествами ДИ- | фл | 5 | 2200 | 11000
209 | диски с левофлоксацином 5мг | диски с левофлоксацином 5мг Диски индикаторные картонные с противомикробными срествами ДИ- | фл | 2 | 2200 | 4400
210 | диски с клиндамицином 2мг | диски с клиндамицин 2мг Диски индикаторные картонные с противомикробными срествами ДИ- | фл | 2 | 2200 | 4400
211 | диски с ванкамицином 30мг | диски с ванкамицином 30мг Диски индикаторные картонные с противомикробными срествами ДИ- | фл | 5 | 2200 | 11000
212 | диски с триметропин-сульфаметоксазолом | диски с триметропин-сульфаметоксазолом Диски индикаторные картонные с противомикробными срествами ДИ- | фл | 5 | 2200 | 11000
213 | диски с гентомицином 10мг | диски с гентомицином 10мг Диски индикаторные картонные с противомикробными срествами ДИ- | фл | 5 | 2200 | 11000
214 | диски с пиперацилином10омд | диски с пиперацелином 100мд Диски индикаторные картонные с противомикробными срествами ДИ- | фл | 5 | 2200 | 11000
215 | диски с амоксициллин/клавулоновой кислотой 20/10мд | диски с амоксициллин/клавулоновой кислотой 20/10мд Диски индикаторные картонные с противомикробными срествами ДИ- | фл | 5 | 2200 | 11000
216 | диски с хлорамфениколом 30мг | диски с хлорамфениколом 30мг Диски индикаторные картонные с противомикробными срествами ДИ- | фл | 5 | 2200 | 11000
217 | диски с цефокситном 30мг | диски с цефокситином 30мг Диски индикаторные картонные с противомикробными срествами ДИ- | фл | 5 | 2200 | 11000
218 | диски с оптохином | диски с оптохином Диски индикаторные картонные с противомикробными срествами ДИ- | фл | 5 | 2200 | 11000
219 | Диски с пиперацилином/ тазабактамом100/10мд | диски с пиперацилином/ тазабактамом100/10мд Диски индикаторные картонные с противомикробными срествами ДИ- | фл | 5 | 2200 | 11000
220 | Диски с тикрациллином/ клавулоновой кислотой 75мг | диски с пиперацилином/ тазабактамом100/10мд Диски индикаторные картонные с противомикробными срествами ДИ- | фл | 5 | 2200 | 11000
221 | Диски с ампициллином/сульбактамом 10/10мг | диски с пиперацилином/ тазабактамом100/10мд Диски индикаторные картонные с противомикробными срествами ДИ- | фл | 2 | 2200 | 4400
222 | Диски с томбромицином 10мг | диски с томбрацином 10мг Диски индикаторные картонные с противомикробными срествами ДИ- | фл | 5 | 2200 | 11000
223 | Сыворотка streptococcus pneumoniae | сыворотка streptococcus pneumoniae | амп | 5 | 38000 | 190000
224 | Крафт бумага | для стерилизации лабораторной посуды | кг | 50 | 2200 | 110000
225 | Диагностический набор для количественного определения АЛТ (Аланин аминотрансфераза) в сыворотке и плазме крови на анализаторах | In vitro испытания для количественного определения содержания аланинаминотрансферазы (АЛТ) в человеческой сыворотке крови и плазме с использованием систем Roche/Hitachi Cobas400+. Принцип метода Данный анализ построен на рекомендациях Международной федерации клинической биохимии (IFCC), но оптимизирован для повышения эффективности и стабильности.3, 4 АЛТ катализирует реакцию L-аланина с 2-оксоглутаратом. Сформированный пируват уменьшается через воздействие НАДН в процессе реакции, катализируемой лактатдегидрогеназой (ЛДГ), и образуются L-лактат и НАД+ . ALT L-аланин + 2-оксоглутарат пируват + L глутамат LDH Пируват + НАДН + H + L лактат + НАД+ Скорость окисления НАДН прямо пропорциональна каталитической активности АЛТ. Это определяется измерением снижения абсорбции. Реагенты - рабочие растворы R1 ТРИС-буфер: 224 ммоль/л, рН 7.3 (37 °C); L аланин: 1120 ммоль/л; альбумин (бычий): 0.25 %; лактатгидрогеназа (бактериальная): ≥ 45 мккат/л; стабилизаторы; консервант R2 2 Оксоглютарат: 94 ммоль/л; НАДН: ≥ 1.7 ммоль/л; добавки; консервант R1 находится в позиции B, R2 — в позиции C | уп | 20 | 13916 | 278320
226 | Диагностический набор для количественного определения АСТ (Аспартат аминотрасфераза) в сыворотке и плазме крови на анализаторах | In vitro испытания для количественного определения содержания аспартатаминотрансферазы (АСТ) в человеческой сыворотке крови и плазме с использованием систем Roche/Hitachi Cobas400+. Принцип метода Данный анализ построен на рекомендациях Международной федерации клинической биохимии (IFCC), но оптимизирован для повышения эффективности и стабильности.3,4 АСТ в образце катализирует перенос аминогруппы между L аспартатом и 2-оксоглутаратом с получением оксалоацетата и L глутамата. Оксалоацетат затем вступает в реакцию с НАДН в присутствии малат дегидрогеназы (МДГ) и приводит к образованию НАД+ . АСТ L-аспартат + 2-оксоглутарат оксалоацетат + L глутамат MDH Оксалоацетат + НАДН + H + L-малат + НАД+ Скорость окисления НАДН прямо пропорциональна каталитической активности АСТ Это определяется измерением снижения абсорбции. Реагенты - рабочие растворы R1 ТРИС буфер: 264 ммоль/л, рН 7.8 (37 °C); L аспартат: 792 ммоль/л; МДГ (бактериальная): ≥ 24 мккат/л; ЛДГ (бактериальная): ≥ 48 мккат/л; альбумин (бычий): 0.25 %; консервант R2 НАДН: ≥ 1.7 ммоль/л; 2 оксоглутарат: 94 ммоль/л; консервант R1 находится в позиции A, R2 — в позиции B и C. | уп | 20 | 13452 | 269040
227 | Диагностический набор для количественного определения Щелочной фосфотазы в сыворотке и плазме крови на анализаторах 200 тестов | In-vitro тест для количественного определения щелочной фосфатазы в сыворотке и плазме человека на анализаторах Roche/Hitachi Cobas400+. Принцип метода Колориметрический анализ в соответствии со стандартизированным методом. В присутствии ионов магния и цинка, п нитрофенилфосфат расщепляется фосфатазами на фосфат и п нитрофенол. ALP п нитрофенилфосфат + H2O фосфат + п нитрофенол Количество выделяемого п-нитрофенола прямо пропорционально каталитической активности щелочной фосфатазы. Это определяют, измеряя повышение оптической плотности. Реагенты - рабочие растворы R1 2 амино 2 метил 1 пропанол: 1.724 моль/л, pH 10.44 (30 °C); ацетат магния: 3.83 ммоль/л; сульфат цинка: 0.766 ммоль/л; N (2 гидроксиэтил) этилендиаминтриуксусная кислота: 3.83 ммоль/л R2 п нитрофенил фосфат: 132.8 ммоль/л; рН 8.50 (25 °C); консерванты R1 находится в положении B, и R2 находится в положении C. | уп | 1 | 10205 | 10205
228 | Диагностический набор для количественного определения Общего белка в сыворотке и плазме крови на анализаторах Белок общий 300тестов | Набор для in vitro диагностики. Предназначен для количественного определения общего содержания белка в сыворотке и плазме крови человека на анализаторах Roche/Hitachi Cobas400+. Принцип метода2 Колориметрический анализ Двувалетный свинец вступает в реакцию со щелочным раствором с протеиновой пептидной связью и формируется характерный биуретовый комплекс фиолетового цвета. Тартрат натрия-калия предотвращает осаждение гидроксида меди, а йодид калия предотвращает самовосстановление меди.щелочной раствор белок + Cu2+ Cu белковый комплекс Интенсивность окраски прямо пропорциональна концентрации белка, которая может быть определена фотометрически. | уп | 25 | 14238 | 355950
229 | Диагностический набор для количественного определения Альбумина в сыворотке и плазме крови на анализаторах Альбмин | Набор для диагностики in vitro. Предназначен для количественного определения концентрации альбумина в сыворотке, плазме и моче на анализаторах Cobas Integra 400+. | уп | 25 | 56627 | 1415675
230 | Диагностический набор для количественного определения С-реактивного белка (количественный) в сыворотке и плазме крови на анализаторах 300тестов | Набор для in vitro диагностики. Предназначен для количественного иммунологического определения С реактивного белка в сыворотке и плазме крови человека на анализаторах Cobas Integra 400+.Принцип метода3,4,5 Турбидиметрический метод с латексным усилением. CRP человека агглютинирует с латексными частицами, покрытыми моноклональными антителами к CRP. Преципитат определяется турбидиметрически при 552 нм. Реагенты – рабочие растворы R1 ТРИС-буфер с альбумином бычьей сыворотки и иммуноглобулинами (мышиными); консервант SR Частицы латекса, покрытые анти СРБ (мышиным) в глициновом буфере; консервант R1 находится в положении B, SR – в положении C. | уп | 25 | 46657 | 1166425
231 | Диагностический набор для количественного определения Кальция в сыворотке и плазме крови на анализаторах Кальций, Calcium Gen.2 (300 tests) | Набор для диагностики in vitro. Предназначен для количественного определения концентрации общего кальция в сыворотке, плазме и моче на анализаторах Cobas Integra 400+. | уп | 20 | 12924 | 258480
232 | Диагностический набор для количественного определения Мочевины в сыворотке и плазме крови на анализаторах Мочевина, Urea/BUN (500 tests) | Набор для in vitro диагностики. Предназначен для количественного определения мочевины/азота мочевины в сыворотке, плазме и моче человека на анализаторах Roche/Hitachi Cobas400+. Принцип метода Кинетический тест с применением уреазы и глутаматдегидрогеназы.2,3, 4,5 Мочевина гидролизуется уреазой, в результате чего формируется аммоний и карбонат. Уреаза Мочевина + 2 H2O 2 NH4 + + CO3 2- В ходе второй реакции 2 оксоглутарат вступает в реакцию с аммонием в присутствии глутаматдегидрогеназы (ГЛДГ) и кофермента НАДН, в результате чего образуется L глутамат. В ходе данной реакции 2 моля НАДН окисляются до НАД+ для каждого моля гидролизованной мочевины. Глутаматдегидрогеназа GLDH NH4 + + 2 оксоглутарат + НАДН L глютамат + НАД+ + H2O Степень уменьшения концентрации НАДН прямо пропорциональна концентрации мочевины в образце и измеряется фотометрическими способами. Реагенты - рабочие растворы R1 NaCl 9 % R2 ТРИС-буфер: 220 ммоль/л, рН 8.6; 2 оксокглутарат: 73 ммоль/л; НАДН: 2.5 ммоль/л; АДФ: 6.5 ммоль/л; уреаза (канавалия мечевидная): ≥ 300 мккат/л; ГЛДГ (бычья печень): ≥ 80 мккат/л; консервант; нереактивные стабилизаторы R1 находится в позиции С, R2 — в позиции В. | уп | 20 | 35390 | 707800
233 | Диагностический набор для количественного определения креатинина в сыворотке и плазме крови на анализаторах креатинин, (700 tests) | Набор для диагностики in vitro. Предназначен для количественного определения концентрации креатинина в сыворотке, плазме и моче на анализаторах Cobas Integra 400+. | уп | 15 | 10825 | 162375
234 | Диагностический набор для количественного определения Мочевой кислоты в сыворотке и плазме крови на анализаторах Мочевая кислота | Набор для in vitro диагностики. Предназначен для количественного определения мочевой кислоты в сыворотке, плазме крови и моче. Принцип метода кинетический тест. Cobas Integra 400+ | уп | 2 | 22305 | 44610
235 | Диагностический набор для количественного определения прямого билирубина в сыворотке и плазме крови на анализаторах (350 tests) | Набор для диагностики in vitro. Предназначен для количественного определения концентрации прямого биллирубина в сыворотке, плазме и моче на анализаторах Cobas Integra 400+. | уп | 10 | 13850 | 138500
236 | Диагностический набор для количественного определения Железа в сыворотке и плазме крови на анализаторах (200 tests) | Набор для in vitro диагностики. Предназначен для количественного определения железа в сыворотке и плазме крови человека на анализаторах Roche/Hitachi Cobas400+. Для определения содержания железа в организме используются различные фотометрические методы. Все они имеют следующие общие черты: ▪ Высвобождение ионов Fe3+ из трансферринового комплекса с использованием кислот или детергентов. ▪ Уменьшение ионов Fe3+ до ионов Fe2+ . ▪ Реакция ионов Fe2+ и получение окрашенного комплекса. Описанный здесь метод основан на методе, использующем феррозин и не использующем депротеинизацию. Принцип метода Колориметрический анализ. pH | уп | 2 | 7700 | 15400
237 | Диагностический набор для количественного определения общего билирубина в сыворотке и плазме крови на анализаторах (250 tests) | Набор для диагностики in vitro. Предназначен для количественного определения концентрации общего биллирубина в сыворотке, плазме и моче на анализаторах Cobas Integra 400+. | уп | 25 | 18960 | 474000
238 | Диагностический набор для количественного определения амилазы в сыворотке и плазме крови на анализаторах (300 tests) | Набор для диагностики in vitro. Предназначен для количественного определения концентрации амилазы в сыворотке, плазме и моче на анализаторах Cobas Integra 400+. | уп | 10 | 41001 | 410010
239 | Диагностический набор для количественного определения глюкозы в сыворотке и плазме крови на анализаторах (800 tests) | Набор для диагностики in vitro. Предназначен для количественного определения концентрации глюкозы в сыворотке, плазме и моче на анализаторах Cobas Integra 400+. | уп | 15 | 7706 | 115590
240 | Диагностический набор для количественного определения FERR Gen.2, 200Tests | Набор для диагностики in vitro. Предназначен для количественного определения концентрации Кассета Ферритин FERR (Ferritin)в сыворотке, плазме и моче на анализаторах Cobas Integra 400+. | шт | 10 | 134996 | 1349960
241 | Промывочный раствор Cobas Integra 400+.CLEANER 1000 мл | Чистящий раствор представляет собой раствор для очистки для образца и проб реагента и системы для внутривенных инфузий. Теоретическое обоснование Для сохранения целостности проб образца и реагента и системы для внутривенных инфузий требуется промывка. Чистящий раствор используется в качестве раствора для очистки для предотвращения возможного переноса из образца и проб реагента и системы для внутривенных инфузий. Реагенты - рабочие растворы HCl 0.3 моль/л | уп | 30 | 17502 | 525060
242 | Очищающий раствор Cleaner Cassette в кассете на 150 тестов Cobas Integra 400+. | Cleaner Cassette в кассете на 150 тестов Cobas Integra 400+. | уп | 50 | 16200 | 810000
243 | Калибратор для автоматических систем | Сalibrator f.a.s. В уп.12 фл. По 3 мл. Cobas Integra 400+. | уп | 4 | 32500 | 130000
244 | Калибратор для протеинов | Calibrator f.a.s. Proteins в уп. 5 фл. По 1 мл. Cobas Integra 400+. 400+. | уп | 2 | 133846 | 267692
245 | ПрециКонтроль 1 уровня | ClinChem Multi 1, 20x5ml Cobas Integra 400+. PreciControl ClinChem Multi 1,20x5ml | уп | 2 | 143033 | 286066
246 | ПрециКонтроль 2 уровня | ClinChem Multi 2, 20x5ml Cobas Integra 400+. PreciControl ClinChem Multi 2, 20x5ml | уп | 2 | 414044 | 828088
247 | Кit main tines Cobas I400/400hlus | годовой набор для обслживания Cobas Integra 400+. | набор | 1 | 597300 | 597300
248 | Набор реагентов для иммуноферментного выявления иммуноглобулинов класса М к вирусу гепатита А; | Характеристики набора: предназначен для выявления иммуноглобулинов класса М к ВГА в сыворотке (плазме) крови человека и может быть использован для дифференциальной диагностики гепатита А в клинических и эпидемиологических исследованиях, для отбраковки донорских сывороток. Активными компонентами набора являются моноклональные антитела против иммуноглобулинов класса М человека, иммобилизованные в лунках планшетов. Количество определений: 96 определений (стрип), включая контроли; Объем анализируемого образца: 10 мкл; Чувствительность: 100% при контроле сывороток стандартной панели, содержащих иммуноглобулины класса М к ВГА (ОСО 42-28-382-05). Специфичность: при проверке отрицательных сывороток стандартной панели не содержащих иммуноглобулины класса М к ВГА, составляет 100% (ОСО 42-28-382-05; Длительность анализа: 100 мин; Регистрация и оценка результатов: результаты ИФА регистрируются с помощью спектрофотометра, основной фильтр 450 нм, референс-фильтр 620-655нм. Комплектация набора: Планшет разборный с иммобилизованными антителами к IgM человека – 1 шт., Положительный контрольный образец, инактивированный – 1 флакон (1,5 мл), Отрицательный контрольный образец, инактивированный – 1 флакон (2,5 мл), Антиген ВГА, инактивированный – 1 флакон (12,5 мл), Конъюгат – 1 флакон (1,5 мл), Концентрат фосфатно-солевого буферного раствора с твином – 2 флакона (по 28 мл), Раствор для разведения сывороток – 1 флакон (12,0 мл), Раствор тетраметилбензидина – 1 флакон (13,0 мл), Стоп-реагент – 1 флакон (12,0 мл), плёнка для заклеивания планшета – 2 шт., ванночка для реагентов – 2 шт., наконечники для пипеток – 16 шт. Каждый флакон с реагентами имеет цветовую идентификацию. Условия хранения и транспортировки: хранить при температуре 2 – 8 ºС. Допускается транспортировка при температуре до 25 ºС не более 10 суток. Срок годности: 12 месяцев. | набор | 4 | 40690 | 162760
249 | Тест-система иммуноферментная для выявления HBsAg с использованием рекомбинантного антигена и моноклональных антител. | Характеристики набора: Принцип метода заключается во взаимодействии HBsAg с моноклональными антителами на поверхности лунок планшета. Комплекс «антиген-антитело» выявляют с помощью конъюгата поликлональных антител с пероксидазой хрена. Минимальная концентрация HBsAg, выявляемая с помощью тест-системы, составляет по отраслевому стандартному образцу (ОСО) HBsAg 0,05 МЕ/мл. Количество определений: 96 определений (стрип), включая контроли; Объем анализируемого образца: 100 мкл; Чувствительность: 100%. 0,05 МЕ/мл при процедурах 1 и 2, 0,1 МЕ/мл при процедуре 3. Специфичность: по ОСО 42-28-311 -00 100%. Длительность анализа: от 90 минут; Регистрация и оценка результатов: результаты ИФА регистрируются с помощью спектрофотометра, основной фильтр 450 нм, референс-фильтр 620-650нм; Комплектация набора: Планшет разборный с иммобилизованными моноклональными антителами к HBsAg - 1шт, Слабоположительный контрольный образец HBsAg (К+слаб) - 1 флакон, Положительный контрольный образец (К+) - 1 флакон, Отрицательный контрольный образец (К-) - 1 флакон, Конъюгат - 1 флакон, Раствор для разведения конъюгата (РК) - 1 флакон, 25-кратный концентрат фосфатно-солевого буферного раствора с твином (ФСБ-Тх25) - 1 флакон, Цитратно-фосфатный буферный раствор (ЦФР) 1 флакон, Тетраметилбензидин (ТМБ) - 1 флакон, Стоп-реагент - 1 флакон, Пленка для заклеивания планшета - 2 шт, Ванночка для реагентов - 2 шт, Наконечники для пипетки на 4-200 мкл - 16 шт; Для удобства все флаконы с реагентами имеют цветовую идентификацию. Условия хранения и транспортировки: хранить при температуре 2 – 8 ºС. Допускается транспортировка при температуре до 25 ºС не более 10 суток. Срок годности: 24 месяцев. | набор | 10 | 22400 | 224000
250 | Тест-система иммуноферментная для выявления и подтверждения HBsAg с использованием рекомбинантного антигена и моноклональных антител. (одностадийная постановка). | Характеристики набора: тест – система предназначена для подтверждения присутствия HbsAg методом конкурентного иммуноферментного анализа, основанного на принципе нейтрализации HbsAg специфическими антителами. Минимальная концентрация HBsAg, выявляемая с помощью набора, составляет по отраслевому стандартному образцу (ОСО) HBsAg 0,05 МЕ/мл. Количество определений: 48 определений. Объем анализируемого образца: 100 мкл; Чувствительность: 100%. Специфичность: на панели сывороток, не содержащих HbsAg 100 %. Длительность анализа: от 90 минут; Регистрация и оценка результатов: результаты ИФА регистрируются с помощью спектрофотометра, основной фильтр 450 нм, референс-фильтр 620-650нм; Комплектация набора: планшет разборный с иммуносорбентом - 1шт., Положительный контрольный образец (К+) - 1 флакон, Слабоположительный контрольный образец HBsAg (К+слаб) - 1 флакон (0,5 мл), Отрицательный контрольный образец (К-) - 1 флакон (2,5 мл), Конъюгат - 1 флакон (0,8 мл), Раствор для разведения конъюгата (РК) - 1 флакон (8,0 мл), Раствор подтверждающего агента (РПА) - 1 флакон (2,8 мл), Раствор для разведения образца (РРО) - 1 флакон (21,0 мл), 25-кратный концентрат фосфатно-солевого буферного раствора с твином (ФСБ-Тх25) - 1 флакон (28,0 мл), Цитратно-фосфатный буферный раствор (ЦФР) - 1 флакон (13,0), Тетраметилбензидин, жидкий - 1 флакон (1,5 мл), Стоп-реагент - 1 флакон (12,0), Пленка для заклеивания планшета - 2 шт, Ванночка для реагентов - 2 шт, Наконечники для пипетки на 4-200 мкл - 16 шт. Для удобства все флаконы с реагентами имеют цветовую идентификацию. Условия хранения и транспортировки: хранить при температуре 2 – 8 ºС. Допускается транспортировка при температуре до 25 ºС не более 10 суток. Срок годности: 24 месяцев. | набор | 2 | 32400 | 64800
251 | Набор реагентов для иммуноферментного выявления суммарных антител к вирусу гепатита Дельта. | Характеристики набора: тест – система предназначена для подтверждения присутствия гепатита Дельта методом конкурентного иммуноферментного анализа, основанного на принципе нейтрализации гепатита Дельта специфическими антителами. Минимальная концентрация гепатита Дельта, выявляемая с помощью набора, составляет по отраслевому стандартному образцу (ОСО) гепатита Дельта 0,05 МЕ/мл. Количество определений: 48 определений. Объем анализируемого образца: 100 мкл; Чувствительность: 100%. Специфичность: на панели сывороток, не содержащих гепатита Дельта 100 %. Длительность анализа: от 90 минут; Регистрация и оценка результатов: результаты ИФА регистрируются с помощью спектрофотометра, основной фильтр 450 нм, референс-фильтр 620-650нм; Комплектация набора: планшет разборный с иммуносорбентом - 1шт., Положительный контрольный образец (К+) - 1 флакон, Слабоположительный контрольный образец гепатита Дельта (К+слаб) - 1 флакон (0,5 мл), Отрицательный контрольный образец (К-) - 1 флакон (2,5 мл), Конъюгат - 1 флакон (0,8 мл), Раствор для разведения конъюгата (РК) - 1 флакон (8,0 мл), Раствор подтверждающего агента (РПА) - 1 флакон (2,8 мл), Раствор для разведения образца (РРО) - 1 флакон (21,0 мл), 25-кратный концентрат фосфатно-солевого буферного раствора с твином (ФСБ-Тх25) - 1 флакон (28,0 мл), Цитратно-фосфатный буферный раствор (ЦФР) - 1 флакон (13,0), Тетраметилбензидин, жидкий - 1 флакон (1,5 мл), Стоп-реагент - 1 флакон (12,0), Пленка для заклеивания планшета - 2 шт, Ванночка для реагентов - 2 шт, Наконечники для пипетки на 4-200 мкл - 16 шт. Для удобства все флаконы с реагентами имеют цветовую идентификацию. Условия хранения и транспортировки: хранить при температуре 2 – 8 ºС. Допускается транспортировка при температуре до 25 ºС не более 10 суток. Срок годности: 24 месяцев. | набор | 4 | 54600 | 218400
252 | Набор реагентов для иммуноферментного выявления иммуноглобулинов класса М к вирусу гепатита Е. | Вектогеп Е-IgМ. Характеристики набора: тест – система предназначена для подтверждения присутствия Е - Ig M методом конкурентного иммуноферментного анализа, основанного на принципе нейтрализации Е - Ig M специфическими антителами. Минимальная концентрация Е - Ig M , выявляемая с помощью набора, составляет по отраслевому стандартному образцу (ОСО) Е - Ig M 0,05 МЕ/мл. Количество определений: 48 определений. Объем анализируемого образца: 100 мкл; Чувствительность: 100%. Специфичность: на панели сывороток, не содержащих Е - Ig M 100 %. Длительность анализа: от 90 минут; Регистрация и оценка результатов: результаты ИФА регистрируются с помощью спектрофотометра, основной фильтр 450 нм, референс-фильтр 620-650нм; Комплектация набора: планшет разборный с иммуносорбентом - 1шт., Положительный контрольный образец (К+) - 1 флакон, Слабоположительный контрольный образец Е - Ig M (К+слаб) - 1 флакон (0,5 мл), Отрицательный контрольный образец (К-) - 1 флакон (2,5 мл), Конъюгат - 1 флакон (0,8 мл), Раствор для разведения конъюгата (РК) - 1 флакон (8,0 мл), Раствор подтверждающего агента (РПА) - 1 флакон (2,8 мл), Раствор для разведения образца (РРО) - 1 флакон (21,0 мл), 25-кратный концентрат фосфатно-солевого буферного раствора с твином (ФСБ-Тх25) - 1 флакон (28,0 мл), Цитратно-фосфатный буферный раствор (ЦФР) - 1 флакон (13,0), Тетраметилбензидин, жидкий - 1 флакон (1,5 мл), Стоп-реагент - 1 флакон (12,0), Пленка для заклеивания планшета - 2 шт, Ванночка для реагентов - 2 шт, Наконечники для пипетки на 4-200 мкл - 16 шт. Для удобства все флаконы с реагентами имеют цветовую идентификацию. Условия хранения и транспортировки: хранить при температуре 2 – 8 ºС. Допускается транспортировка при температуре до 25 ºС не более 10 суток. Срок годности: 24 месяцев. | набор | 4 | 58500 | 234000
253 | Набор реагентов для иммуноферментного выявления суммарных антител к core-антигену вируса гепатита В. | Характеристики набора: тест – система предназначена для подтверждения присутствия core-антигену вируса гепатита В методом конкурентного иммуноферментного анализа, основанного на принципе нейтрализации core-антигену вируса гепатита В специфическими антителами. Минимальная концентрация core-антигену вируса гепатита В, выявляемая с помощью набора, составляет по отраслевому стандартному образцу (ОСО) core-антигену вируса гепатита В 0,05 МЕ/мл. Количество определений: 48 определений. Объем анализируемого образца: 100 мкл; Чувствительность: 100%. Специфичность: на панели сывороток, не содержащих core-антигену вируса гепатита В 100 %. Длительность анализа: от 90 минут; Регистрация и оценка результатов: результаты ИФА регистрируются с помощью спектрофотометра, основной фильтр 450 нм, референс-фильтр 620-650нм; Комплектация набора: планшет разборный с иммуносорбентом - 1шт., Положительный контрольный образец (К+) - 1 флакон, Слабоположительный контрольный образец core-антигену вируса гепатита В (К+слаб) - 1 флакон (0,5 мл), Отрицательный контрольный образец (К-) - 1 флакон (2,5 мл), Конъюгат - 1 флакон (0,8 мл), Раствор для разведения конъюгата (РК) - 1 флакон (8,0 мл), Раствор подтверждающего агента (РПА) - 1 флакон (2,8 мл), Раствор для разведения образца (РРО) - 1 флакон (21,0 мл), 25-кратный концентрат фосфатно-солевого буферного раствора с твином (ФСБ-Тх25) - 1 флакон (28,0 мл), Цитратно-фосфатный буферный раствор (ЦФР) - 1 флакон (13,0), Тетраметилбензидин, жидкий - 1 флакон (1,5 мл), Стоп-реагент - 1 флакон (12,0), Пленка для заклеивания планшета - 2 шт, Ванночка для реагентов - 2 шт, Наконечники для пипетки на 4-200 мкл - 16 шт. Для удобства все флаконы с реагентами имеют цветовую идентификацию. Условия хранения и транспортировки: хранить при температуре 2 – 8 ºС. Допускается транспортировка при температуре до 25 ºС не более 10 суток. Срок годности: 24 месяцев. | набор | 1 | 56000 | 56000
254 | Набор реагентов для иммуноферментного выявления E-антигена вируса гепатита В в сыворотке (плазме) крови. | Характеристики набора: тест – система предназначена для подтверждения присутствия E-антигенаметодом конкурентного иммуноферментного анализа, основанного на принципе нейтрализации E-антигенаспецифическими антителами. Минимальная концентрация core-антигену вируса гепатита В, выявляемая с помощью набора, составляет по отраслевому стандартному образцу (ОСО) E-антигена0,05 МЕ/мл. Количество определений: 48 определений. Объем анализируемого образца: 100 мкл; Чувствительность: 100%. Специфичность: на панели сывороток, не содержащих E-антигена100 %. Длительность анализа: от 90 минут; Регистрация и оценка результатов: результаты ИФА регистрируются с помощью спектрофотометра, основной фильтр 450 нм, референс-фильтр 620-650нм; Комплектация набора: планшет разборный с иммуносорбентом - 1шт., Положительный контрольный образец (К+) - 1 флакон, Слабоположительный контрольный образец E-антигена(К+слаб) - 1 флакон (0,5 мл), Отрицательный контрольный образец (К-) - 1 флакон (2,5 мл), Конъюгат - 1 флакон (0,8 мл), Раствор для разведения конъюгата (РК) - 1 флакон (8,0 мл), Раствор подтверждающего агента (РПА) - 1 флакон (2,8 мл), Раствор для разведения образца (РРО) - 1 флакон (21,0 мл), 25-кратный концентрат фосфатно-солевого буферного раствора с твином (ФСБ-Тх25) - 1 флакон (28,0 мл), Цитратно-фосфатный буферный раствор (ЦФР) - 1 флакон (13,0), Тетраметилбензидин, жидкий - 1 флакон (1,5 мл), Стоп-реагент - 1 флакон (12,0), Пленка для заклеивания планшета - 2 шт, Ванночка для реагентов - 2 шт, Наконечники для пипетки на 4-200 мкл - 16 шт. Для удобства все флаконы с реагентами имеют цветовую идентификацию. Условия хранения и транспортировки: хранить при температуре 2 – 8 ºС. Допускается транспортировка при температуре до 25 ºС не более 10 суток. Срок годности: 24 месяцев. | набор | 1 | 44300 | 44300
255 | Набор реагентов для иммуноферментного выявления иммуноглобулинов классов G и М к вирусу гепатита С. | Характеристики набора: основным свойством набора является способность выявлять в сыворотках (плазме) крови человека антитела к ВГС (IgG и IgM) за счет их взаимодействия с рекомбинантными антигенами, иммобилизованными на поверхности лунок планшета. Образование комплекса антиген-антитело выявляют с помощью иммуноферментного конъюгата. Количество определений: 96 определений (стрип), включая контроли. Объем анализируемого образца: 40 мкл. Чувствительность: 100% при контроле сывороток стандартной панели, содержащих и не содержащих антитела к вирусу гепатита С (ОСО 42-28-310-02П). Специфичность: 100% при контроле сывороток стандартной панели, содержащих и не содержащих антитела к вирусу гепатита С (ОСО 42-28-310-02П). Длительность анализа: от 75 минут. Регистрация и оценка результатов: результаты ИФА регистрируются с помощью спектрофотометра, основной фильтр 450 нм, референс-фильтр 620-650нм. Комплектация набора: Планшет цельный или планшет разборный - 1 шт, Положительный контрольный образец (К+) - 1 флакон, Отрицательный контрольный образец (К-) - 1 флакон, Коньюгат - 1 флакон, 25-кратный концентрат фосфатно-солевого буферного раствора с твином (ФСБ-Тх25) - 1 флакон, Раствор для предварительного разведения (РПР) - 1 флакон, Раствор для разведения сывороток (PC) - 1 флакон, Раствор для разведения конъюгата (РК) - 1 флакон, Субстратный буферный раствор (СРБ) - 1 флакон, Тетраметилбензидин (ТМБ) - 1 флакон , Стоп-реагент - 1 флакон, Пленка для заклеивания планшета - 3 шт, Ванночка для реагентов - 2 шт, Наконечники для пипетки на 4-200 мкл - 16 шт; Для удобства все флаконы с реагентами имеют цветовую идентификацию. Условия хранения и транспортировки: хранить при температуре 2 – 8 ºС. Допускается транспортировка при температуре до 25 ºС не более 10 суток. концентрированный раствор конъюгата (в предварительном разведении) подлежит хранению при (2-8)°С до 1 месяца. Срок годности: 24 месяцев. | набор | 10 | 22400 | 224000
256 | Набор реагентов для иммуноферментного выявления и подтверждения наличия иммуноглобулинов классов G и М к вирусу гепатита С. | Характеристики набора: основным свойством набора является способность выявлять в сыворотках (плазме) крови человека антитела к ВГС (IgG и IgM) за счет их взаимодействия с рекомбинантными антигенами, иммобилизованными на поверхности лунок планшета. Образование комплекса антиген-антитело выявляют с помощью иммуноферментного конъюгата. Количество определений: 48 определений (стрип), включая контроли. Объем анализируемого образца: 40 мкл. Чувствительность: на стандартной панели сывороток предприятия (СПП 05-2-371), содержащих и не содержащих антитела к ВГС, 100%. Специфичность: на стандартной панели предприятия (СПП 05-2-371), содержащих и не содержащих антитела к ВГС, 100%. Длительность анализа: от 75 минут. Регистрация и оценка результатов: результаты ИФА регистрируются с помощью спектрофотометра, основной фильтр 450 нм, референс-фильтр 620-650нм. Комплектация набора: Планшет разборный с иммобилизованными рекомбинантными антигенами ВГС – 1 шт.; положительный контрольный образец (К+) – 1 фл. 1 мл; отрицательный контрольный образец (К–) – 1 фл. 1 мл; конъюгат (антитела к IgM и IgG человека, меченные пероксидазой хрена) – 1 фл. или 2 фл.; раствор для разведения сывороток (РС) – 1 фл., 10 мл; раствор для предварительного разведения (РПР) – 1 фл., 3 мл; раствор для разведения конъюгата (РК) – 1 фл., 13 мл; концентрат фосфатно-солевого буферного раствора с твином (ФСБ-Т×25) – 1 фл., 28 мл; субстратный буферный раствор (СБР) – 1 фл., 13 мл;, Тетраметилбензидин (ТМБ) - 1 флакон, стоп-реагент - 1 флакон, Пленка для заклеивания планшета - 3 шт, Ванночка для реагентов - 2 шт, Наконечники для пипетки на 4-200 мкл - 16 шт; Для удобства все флаконы с реагентами имеют цветовую идентификацию. Условия хранения и транспортировки: хранить при температуре 2 – 8 ºС. Допускается транспортировка при температуре до 25 ºС не более 10 суток. Срок годности: 24 месяцев. | набор | 1 | 39800 | 39800
257 | Набор реагентов для иммуноферментного выявления иммуноглобулинов класса G к вирусу простого герпеса. | Характеристики набора: Основным свойством набора является способность выявлять в сыворотке (плазме) крови человека антитела класса G к вирусу простого герпеса за счёт их взаимодействия с очищенным антигеном, сорбированным на поверхности лунок планшета. Образование комплекса «антиген-антитело» выявляют с помощью иммуноферментного конъюгата. Количество определений: 96 определений (стрип), включая контроли. Объем анализируемого образца: 10 мкл. Чувствительность: выявления иммуноглобулинов класса G к ВПГ по ОСО 42-28-373-04 составляет 100%. Специфичность: выявления иммуноглобулинов класса G к ВПГ по ОСО 42-28-373-04 составляет 100%. Длительность анализа: 85 минут; Регистрация и оценка результатов: результаты ИФА регистрируются с помощью спектрофотометра, основной фильтр 450 нм, референс-фильтр 620-655 нм; Комплектация набора: планшет разборный с иммобилизованными антигеном ВПГ – 1 шт.; положительный контрольный образец (К+) – 1 фл., 1,5 мл; слабоположительный контрольный образец (К+слаб.) – 1 фл., 1,5 мл; отрицательный контрольный образец (К–) – 1 фл., 3,0 мл; конъюгат антител к IgG человека с пероксидазой хрена – 1 фл., 13 мл; концентрат фосфатно-солевого буферного раствора с твином (ФСБ-Т×25) – 2 фл. по 28 мл; раствор для предварительного разведения сывороток (РПРС) – 1 фл., 10 мл; раствор для разведения сывороток (РРС) – 1 фл., 12 мл; раствор тетраметилбензидина (раствор ТМБ) – 1 фл., 13 мл; стоп-реагент – 1 фл., 12 мл; пленка для заклеивания планшета – 2 шт.; пластиковая ванночка для реагентов – 2 шт.; наконечники для пипеток – 16 шт.; планшет для предварительного разведения исследуемых образцов – 1 шт. Для удобства все флаконы с реагентами имеют цветовую идентификацию. Условия хранения и транспортировки: хранить при температуре 2 – 8 ºС. Допускается транспортировка при температуре до 25 ºС не более 10 суток. Срок годности: 12 месяцев. | набор | 8 | 50100 | 400800
258 | Набор реагентов для иммуноферментного выявления иммуноглобулинов класса М к вирусу простого герпеса 1 и 2 | типа. Характеристики набора: Основным свойством набора является способность выявлять в сыворотке (плазме) крови человека антитела класса М к вирусу простого герпеса за счёт их взаимодействия с очищенным антигеном, сорбированным на поверхности лунок планшета. Образование комплекса «антиген-антитело» выявляют с помощью иммуноферментного конъюгата. Количество определений: 96 определений (стрип), включая контроли. Объем анализируемого образца: 10 мкл. Чувствительность: выявления иммуноглобулинов класса М к ВПГ по стандартной панели предприятия – 100%. Специфичность: выявления иммуноглобулинов класса М к ВПГ по стандартной панели предприятия – 100%. Длительность анализа: 85 минут; Регистрация и оценка результатов: результаты ИФА регистрируются с помощью спектрофотометра, основной фильтр 450 нм, референс-фильтр 620-655 нм; Комплектация набора: планшет разборный с иммобилизованными антигеном ВПГ – 1 шт.; положительный контрольный образец (К+) – 1 фл., 1,5 мл; отрицательный контрольный образец (К–) – 1 фл., 3,0 мл; конъюгат моноклональных антител к IgМ человека с пероксидазой хрена – 1 фл., 13 мл; концентрат фосфатно-солевого буферного раствора с твином (ФСБ-Т×25) – 2 фл. по 28 мл; раствор для предварительного разведения сывороток (РПРС) – 1 фл., 10 мл; раствор для разведения сывороток (РРС) – 1 фл., 12 мл; раствор тетраметилбензидина (раствор ТМБ) – 1 фл., 13 мл; стоп-реагент – 1 фл., 12 мл; пленка для заклеивания планшета – 2 шт.; пластиковая ванночка для реагентов – 2 шт.; наконечники для пипеток – 16 шт.; планшет для предварительного разведения исследуемых образцов – 1 шт. Для удобства все флаконы с реагентами имеют цветовую идентификацию. Условия хранения и транспортировки: хранить при температуре 2 – 8 ºС. Допускается транспортировка при температуре до 25 ºС не более 10 суток. Срок годности: 12 месяцев. | набор | 8 | 58700 | 469600
259 | Набор реагентов для иммуноферментного определения индекса авидности иммуноглобулинов класса G к вирусу простого герпеса 1 и 2 типов (ВПГ-1,2) в сыворотке (плазме) крови. | Характеристики набора: метод основан на связывании специфических антител к ВПГ 1 и 2-го типа сыворотки крови с иммобилизованными антигенами ВПГ 1 и 2-го типа, а затем полученный комплекс диссоциирует с высвобождением IgG с более низкими константами связывания (низкой авидностью) под действием белок-диссоциирующего агента. Связавшиеся антитела взаимодействуют с конъюгатом моноклональных антител против IgG человека с пероксидазой хрена. Количество связавшегося конъюгата определяют цветной реакцией с использованием субстрата пероксидазы – перекиси водорода и хромогена – тетраметилбензидина. Количество определений: 48 определений (стрип), включая контроли. Объем анализируемого образца: 10 мкл. Специфичность выявления низкоавидных IgG к ВПГ 1 и 2 типа по сывороткам стандартной панели предприятия СПП, содержащим низкоавидные IgG, % – 100. Специфичность выявления высокоавидных IgG к ВПГ 1 и 2 типа по сывороткам стандартной панели предприятия СПП, содержащим высокоавидные IgG, % – 100. Длительность анализа: 100 мин. Регистрация и оценка результатов: результаты ИФА регистрируются с помощью спектрофотометра, основной фильтр 450 нм, референс-фильтр 620-655 нм. Комплектация набора: планшет разборный с иммобилизованными антигенами ВПГ 1 и 2 типа – 1 шт.; положительный контрольный образец, содержащий высокоавидные IgG к ВПГ (К+ВА) – 1 фл., 3,0 мл; положительный контрольный образец, содержащий низкоавидные IgG к ВПГ (К+НА) – 1 фл., 3,0 мл; отрицательный контрольный образец (К–) – 1 фл., 3,0 мл; конъюгат моноклональных антител к IgG еловека с пероксидазой хрена – 1 фл., 13 мл; концентрат фосфатно-солевого буферного раствора с твином (ФСБ-Т×25) – 2 фл. по 28 мл; раствор для предварительного разведения сывороток (РПРС) – 1 фл., 10 мл; раствор для разведения сывороток (РРС) – 1 фл., 12 мл; раствор сравнения (РС) – 1 фл., 8,0 мл; раствор белок-диссоциирующего агента (БДА) – 1 фл., 8,0 мл; раствор тетраметилбензидина (раствор ТМБ) – 1 фл., 13 мл; стоп-реагент – 1 фл., 12 мл; пленка для заклеивания планшета – 3 шт.; пластиковая ванночка для реагентов – 2 шт.; наконечники для пипетки – 16 шт.; планшет для предварительного разведения исследуемых образцов – 1 шт. Для удобства все флаконы с реагентами имеют цветовую идентификацию. Условия хранения и транспортировки: хранить при температуре 2 – 8 ºС. Допускается транспортировка при температуре до 25 ºС не более 10 суток. Срок годности: 12 месяцев. | набор | 2 | 57800 | 115600
260 | Набор реагентов для иммуноферментного выявления иммуноглобулинов класса G к человеческому герпес-вирусу 6 типа в сыворотке (плазме) крови. ВГ 6 типа IgG | Характеристики набора: На первой стадии ИФА в ходе инкубации антитела к вирусу из исследуемых и контрольных образцов связываются с иммобилизованным антигеном HHV-6 в лунках планшета. Связавшиеся антитела выявляют при инкубации с конъюгатом антител к иммуноглобулинам класса G человека с пероксидазой хрена. Количество связавшегося конъюгата выявляют цветной реакцией с использованием субстрата пероксидазы – перекиси водорода и хромогена – тетраметилбензидина. Интенсивность желтого окрашивания пропорциональна концентрации содержащихся в исследуемом образце антител к HHV-6. Количество определений: 96 определений (стрип), включая контроли. Объем анализируемого образца: 10 мкл; Чувствительность: выявления IgG к HHV-6 по стандартной панели предприятия 100%. Специфичность: выявления IgG к HHV-6 по стандартной панели предприятия 100%. Длительность анализа: 85 минут; Регистрация и оценка результатов: результаты ИФА регистрируются с помощью спектрофотометра, основной фильтр 450 нм, референс-фильтр 620-655 нм; Комплектация набора: планшет разборный с иммобилизованным антигеном HHV-6 – 1 шт.; положительный контрольный образец (К+) – 1 фл., 1,5 мл; отрицательный контрольный образец (К–) – 1 фл., 3,0 мл; конъюгат антител к IgG человека с пероксидазой хрена, концентрат – 1 фл., 1,5 мл; раствор для предварительного разведения сывороток (РПРС) – 1 фл., 10 мл; раствор для разведения сывороток (РРС) – 1 фл., 12 мл; раствор для разведения конъюгата (РРК) – 1 фл., 13 мл; концентрат фосфатно-солевого буферного раствора с твином (ФСБ-Т×25) – 2 фл по 28 мл; раствор тетраметилбензидина (раствор ТМБ) – 1 фл., 13 мл; стоп-реагент – 1 фл., 12 мл; пленка для заклеивания планшета – 2 шт.; пластиковая ванночка для реагентов – 2 шт.; наконечники для пипеток – 16 шт.; планшет для предварительного разведения исследуемых образцов – 1 шт. Для удобства все флаконы с реагентами имеют цветовую идентификацию. Условия хранения и транспортировки: хранить при температуре 2 – 8 ºС. Допускается транспортировка при температуре до 25 ºС не более 10 суток. Срок годности: 12 месяцев. | набор | 1 | 52000 | 52000
261 | Набор реагентов для иммуноферментного выявления иммуноглобулинов класса М к цитомегаловирусу. | Характеристики набора: Основным свойством набора является способность выявлять в сыворотке или плазме крови человека специфические Ig М к ЦМВ за счёт их взаимодействия с рекомбинантным антигеном, иммобилизованным на поверхности лунок стрипов. Образование комплекса «антиген-антитело» выявляют с помощью иммуноферментного конъюгата моноклональных антител к IgМ человека с пероксидазой хрена. Количество определений: 96 определений (стрип), включая контроли; Объем анализируемого образца: 10 мкл; Чувствительность: 100 % при проверке на сыворотках стандартной панели предприятия, содержащих IgM к ЦМВ. Специфичность: 100 % при проверке на сыворотках стандартной панели предприятия, не содержащих IgM к ЦМВ. Длительность анализа: 85 мин. Регистрация и оценка результатов: результаты ИФА регистрируются с помощью спектрофотометра, основной фильтр 450 нм, референс-фильтр 620-655 нм; Комплектация набора: планшет разборный с иммобилизованными на поверхности лунок рекомбинантным антигеном ЦМВ – 1 шт.; положительный контрольный образец (К+) – 1 фл., 1,5 мл; отрицательный контрольный образец (К–) – 1 фл., 3,0 мл; конъюгат моноклональных антител к IgМ человека с пероксидазой хрена – 1 фл., 13 мл; раствор для предварительного разведения сывороток (РПРС) – 1 фл., 10 мл; раствор для разведения сывороток (РРС) – 1 фл., 12 мл; концентрат фосфатно-солевого буферного раствора с твином (ФСБ-Т×25) – 2 фл. по 28 мл; раствор тетраметилбензидина (раствор ТМБ) – 1 фл., 13 мл; стоп-реагент – 1 фл., 12 мл; пленка для заклеивания планшета – 2 шт.; пластиковая ванночка для реагентов – 2 шт.; наконечники для пипетки – 16 шт.; планшет для предварительного разведения исследуемых образцов – 1 шт . Для удобства все флаконы с реагентами имеют цветовую идентификацию. Условия хранения и транспортировки: хранить при температуре 2 – 8 ºС. Допускается транспортировка при температуре до 25 ºС не более 10 суток. Срок годности: 12 месяцев. | набор | 8 | 50100 | 400800
262 | Набор реагентов для иммуноферментного выявления иммуноглобулинов класса G к цитомегаловирусу. | Характеристики набора: Основным свойством набора является способность выявлять в сыворотке или плазме крови человека специфические Ig G к ЦМВ за счёт их взаимодействия с рекомбинантным антигеном, иммобилизованным на поверхности лунок стрипов. Образование комплекса «антиген-антитело» выявляют с помощью иммуноферментного конъюгата моноклональных антител к IgG человека с пероксидазой хрена. Количество определений: 96 определений (стрип), включая контроли; Объем анализируемого образца: 10 мкл; Чувствительность: выявления иммуноглобулинов класса G к ЦМВ по стандартной панели предприятия (СОП-05-2-432) – 100 %. Специфичность: выявления иммуноглобулинов класса G к ЦМВ по стандартной панели предприятия (СОП-05-2-432) – 100 %. Длительность анализа: 85 мин. Регистрация и оценка результатов: результаты ИФА регистрируются с помощью спектрофотометра, основной фильтр 450 нм, референс-фильтр 620-655 нм; Комплектация набора: планшет разборный с иммобилизованными рекомбинантными антигеном цитомегаловируса – 1 шт.; положительный контрольный образец (К+) – 1 фл., 1,5 мл; отрицательный контрольный образец (К–) – 1 фл., 3,0 мл; конъюгат моноклональных антител к IgG человека с пероксидазой хрена – 1 фл., 13 мл; концентрат фосфатно-солевого буферного раствора с твином (ФСБ-Т×25)– 2 фл. по 28 мл; раствор для предварительного разведения сывороток (РПРС) – 1 фл., 10 мл; раствор для разведения сывороток (РРС) – 1 фл., 12 мл; раствор тетраметилбензидина (раствор ТМБ) – 1 фл., 13 мл; стоп-реагент – 1 фл., 12 мл; пленка для заклеивания планшетов – 2 шт.; пластиковая ванночка для реагентов – 2 шт.; наконечники для пипетки – 16 шт.; планшет для предварительного разведения исследуемых образцов – 1 шт. Для удобства все флаконы с реагентами имеют цветовую идентификацию. Условия хранения и транспортировки: хранить при температуре 2 – 8 ºС. Допускается транспортировка при температуре до 25 ºС не более 10 суток. Срок годности: 12 месяцев. | набор | 8 | 47500 | 380000
263 | Набор реагентов для иммуноферментного определения индекса авидности иммуноглобулинов класса G к цитомегаловирусу в сыворотке (плазме) крови. | Характеристики набора: метод основан на связывании IgG сыворотки крови к ЦМВ с рекомбинантным антигеном, иммобилизованным на поверхности лунок планшета, а затем полученный комплекс диссоциирует с высвобождением IgG с более низкими константами связывания (низкой авидностью) под действием белок-диссоциирующего агента . Связавшиеся антитела взаимодействуют с конъюгатом моноклональных антител против IgG человека с пероксидазой хрена. Количество связавшегося конъюгата определяют цветной реакцией с использованием субстрата пероксидазы – перекиси водорода и хромогена – тетраметилбензидина. Количество определений: 48 определений (стрип), включая контроли; Объем анализируемого образца: 10 мкл; Специфичность выявления низкоавидных IgG к ЦМВ по сывороткам стандартной панели предприятия, содержащим низкоавидные IgG, – 100 %. Специфичность выявления высокоавидных IgG к ЦМВ по сывороткам стандартной панели предприятия, содержащим высокоавидные IgG, – 100 %. Длительность анализа: 100 мин. Регистрация и оценка результатов: результаты ИФА регистрируются с помощью спектрофотометра, основной фильтр 450 нм, референс-фильтр 620-655 нм; Комплектация набора: планшет разборный с иммобилизованными рекомбинантными антигеном ЦМВ – 1 шт.; положительный контрольный образец, содержащий высокоавидные IgG к ЦМВ (К+ВА) – 1 фл., 3,0 мл; положительный контрольный образец, содержащий низкоавидные IgG к ЦМВ (К+НА) – 1 фл., 3,0 мл; отрицательный контрольный образец (К–) – 1 фл., 3,0 мл; конъюгат моноклональных антител к IgG человека с пероксидазой хрена – 1 фл., 13 мл; концентрат фосфатно-солевого буферного раствора с твином (ФСБ-Т×25) – 2 фл. по 28 мл; раствор для предварительного разведения сывороток (РПРС) – 1 фл., 10 мл; раствор для разведения сывороток (РРС) – 1 фл., 12 мл; раствор сравнения (РС) – 1 фл., 8,0 мл; раствор белок-диссоциирующего агента (БДА) – 1 фл., 8,0 мл; раствор тетраметилбензидина (раствор ТМБ) – 1 фл., 13 мл; стоп-реагент – 1 фл., 12 мл, пленка для заклеивания планшета – 3 шт.; пластиковая ванночка для реагентов – 2 шт.; наконечники для пипетки – 16 шт.; планшет для предварительного разведения исследуемых образцов – 1 шт. Для удобства все флаконы с реагентами имеют цветовую идентификацию. Условия хранения и транспортировки: хранить при температуре 2 – 8 ºС. Допускается транспортировка при температуре до 25 ºС не более 10 суток. Срок годности: 12 месяцев. | набор | 4 | 57800 | 231200
264 | Набор реагентов для иммуноферментного выявления иммуноглобулинов класса M к капсидному антигену VCА вируса Эпштейна-Барр в сыворотке (плазме) крови. | Характеристики набора: Основным свойством набора является способность выявлять в сыворотке (плазме) крови человека антитела класса M к капсидному антигену VCА вируса Эпштейна-Барр за счёт их взаимодействия с очищенным рекомбинантным белком VCA, иммобилизованным на поверхности лунок планшета. Образование комплекса «антиген-антитело» выявляют с помощью иммуноферментного конъюгата. Количество определений: 96 определений (стрип), включая контроли. Объем анализируемого образца: 10 мкл. Чувствительность и специфичность – 100% при проверке на сыворотках стандартной панели предприятия (СПП), содержащих и не содержащих иммуноглобулины класса М к капсидному антигену VCА вируса Эпштейна-Барр. Длительность анализа: 85 минут. Регистрация и оценка результатов: результаты ИФА регистрируются с помощью спектрофотометра, основной фильтр 450 нм, референс-фильтр 620-655 нм. Комплектация набора: планшет разборный с иммобилизованным капсидным антигеном VCА вируса Эпштейна-Барр – 1 шт.; положительный контрольный образец (К+) – 1 фл., 1,5 мл; отрицательный контрольный образец (К–) – 1 фл., 3 мл; конъюгат антител к IgМ человека с пероксидазой хрена – 1 фл., 13 мл; раствор для предварительного разведения сывороток (РПРС) – 1 фл., 10 мл; раствор для разведения сывороток (РРС) – 1 фл., 12 мл; концентрат фосфатно-солевого буферного раствора c твином (ФСБ-Т×25) – 2 фл. по 28 мл; раствор тетраметилбензидина (раствор ТМБ) – 1 фл., 13 мл; стоп-реагент – 1 фл., 12 мл; пленка для заклеивания планшета – 2 шт.; пластиковая ванночка для реагентов – 2 шт.; наконечники для пипеток – 16 шт.; планшет для предварительного разведения исследуемых образцов – 1 шт. Для удобства все флаконы с реагентами имеют цветовую идентификацию. Условия хранения и транспортировки: хранить при температуре 2 – 8 ºС. Допускается транспортировка при температуре до 25 ºС не более 10 суток. Срок годности: 12 месяцев. | набор | 8 | 63000 | 504000
265 | Набор реагентов для иммуноферментного выявления иммуноглобулинов класса G к капсидному антигену VCА вируса Эпштейна-Барр в сыворотке (плазме) крови. | Характеристики набора: Основным свойством набора является способность выявлять в сыворотке (плазме) крови человека антитела класса G к капсидному антигену VCА вируса Эпштейна-Барр за счёт их взаимодействия с очищенным рекомбинантным белком VCA, иммобилизованным на поверхности лунок планшета. Образование комплекса «антиген-антитело» выявляют с помощью иммуноферментного конъюгата. Количество определений: 96 определений (стрип), включая контроли. Объем анализируемого образца: 10 мкл. Чувствительность и специфичность – 100% при проверке на сыворотках стандартной панели предприятия (СПП), содержащих и не содержащих иммуноглобулины класса G к капсидному антигену вируса Эпштейна-Барр. Длительность анализа: 85 минут; Регистрация и оценка результатов: результаты ИФА регистрируются с помощью спектрофотометра, основной фильтр 450 нм, референс-фильтр 620-655 нм; Комплектация набора: планшет разборный с иммобилизованным капсидным антигеном вируса Эпштейна-Барр – 1 шт.; положительный контрольный образец (К+) – 1 фл., 1,5 мл; отрицательный контрольный образец (К–) – 1 фл., 3 мл; конъюгат антител к IgG человека с пероксидазой хрена – 1 фл., 13 мл; раствор для предварительного разведения сывороток (РПРС) – 1 фл., 10 мл; раствор для разведения сывороток (РРС) – 1 фл., 12 мл; концентрат фосфатно-солевого буферного раствора c твином (ФСБ-Т×25) – 2 фл. по 28 мл; раствор тетраметилбензидина (раствор ТМБ) – 1 фл., 13 мл; стоп-реагент – 1 фл., 12 мл; пленка для заклеивания планшета – 2 шт.; пластиковая ванночка для реагентов – 2 шт.; наконечники для пипеток – 16 шт.; планшет для предварительного разведения исследуемых образцов – 1 шт. Для удобства все флаконы с реагентами имеют цветовую идентификацию. Условия хранения и транспортировки: хранить при температуре 2 – 8 ºС. Допускается транспортировка при температуре до 25 ºС не более 10 суток. Срок годности: 12 месяцев. | набор | 8 | 61100 | 488800
266 | Набор реагентов для иммуноферментного определения индекса авидности иммуноглобулинов класса G к капсидному антигену VCA вируса Эпштейна-Барр в сыворотке (плазме) крови. | Характеристики набора: метод основан на связывании специфических антител сыворотки крови с иммобилизованными антигенами VCA ВЭБ , а затем полученный комплекс диссоциирует с высвобождением IgG с более низкими константами связывания (низкой авидностью) под действием белок-диссоциирующего агента. Связавшиеся антитела взаимодействуют с конъюгатом моноклональных антител против IgG человека с пероксидазой хрена. Количество связавшегося конъюгата определяют цветной реакцией с использованием субстрата пероксидазы – перекиси водорода и хромогена – тетраметилбензидина. Количество определений: 48 определений (стрип), включая контроли. Объем анализируемого образца: 10 мкл. Специфичность выявления низкоавидных IgG к VCA ВЭБ по сывороткам стандартной панели предприятия СПП, содержащим низкоавидные IgG, % – 100. Специфичность выявления высокоавидных IgG к VCA ВЭБ по сывороткам стандартной панели предприятия СПП, содержащим высокоавидные IgG, % – 100. Длительность анализа: 100 мин. Регистрация и оценка результатов: результаты ИФА регистрируются с помощью спектрофотометра, основной фильтр 450 нм, референс-фильтр 620-655 нм. Комплектация набора: планшет разборный с иммобилизованным рекомбинантными антигенами VCA ВЭБ , готовый для использования – 1 шт.; положительный контрольный образец, содержащий высокоавидные IgG к VCA ВЭБ, инактивированный (К+ВА) – 1 фл., 3,0 мл; положительный контрольный образец, содержащий низкоавидные IgG к VCA ВЭБ, инактивированный (К+НА) – 1 фл., 3,0 мл ; отрицательный контрольный образец, инактивированный (К–) – 1 фл., 3,0 мл; конъюгат моноклональных антител к IgG человека с пероксидазой хрена – 1 фл., 13 мл; концентрат фосфатно-солевого буферного раствора с твином (ФСБ-Т×25) – 2 фл. по 28 мл; раствор для предварительного разведения сывороток (РПРС) – 1 фл., 10 мл; раствор для разведения сывороток (РРС) – 1 фл., 12 мл; раствор сравнения (РС) – 1 фл., 8,0 мл; раствор белок-диссоциирующего агента (БДА) – 1 фл., 8,0 мл; раствор тетраметилбензидина (раствор ТМБ) – 1 фл., 13 мл; стоп-реагент – 1 фл., 12 мл; пленка для заклеивания планшета – 3 шт.; пластиковая ванночка для реагентов – 2 шт.; наконечники для пипетки – 16 шт.; планшет для предварительного разведения исследуемых образцов – 1 шт. Для удобства все флаконы с реагентами имеют цветовую идентификацию. Условия хранения и транспортировки: хранить при температуре 2 – 8 ºС. Допускается транспортировка при температуре до 25 ºС не более 10 суток. Срок годности: 12 месяцев. | набор | 2 | 71100 | 142200
267 | Набор реагентов для иммуноферментного выявления иммуноглобулинов класса М к Toxoplasma gondii. | Характеристики набора: метод основан на связывании специфических антител сыворотки крови с рекомбинантными антигеном T.gondii , иммобилизованным на поверхности лунок планшета, а затем полученный комплекс связывается с конъюгатом моноклональных антител против IgМ человека с пероксидазой хрена . Комплекс «антиген–антитело–конъюгат» выявляют цветной реакцией с использованием субстрата пероксидазы – перекиси водорода и хромогена – тетраметилбензидина. Количество определений: 96 определений (стрип), включая контроли; Объем анализируемого образца: 10 мкл; Чувствительность: при проверке положительных сывороток СПП, содержащих Toxo-IgМ, составляет 100%. Специфичность: при проверке отрицательных сывороток стандартной панели предприятия (СПП), не содержащих Toxo-IgМ – 100%. Длительность анализа: 85 мин. Регистрация и оценка результатов: результаты ИФА регистрируются с помощью спектрофотометра, основной фильтр 450 нм, референс-фильтр 620-655 нм; Комплектация набора: планшет разборный с иммобилизованными антигеном Toxoplasma gondii – 1 шт.; положительный контрольный образец (К+) – 1 фл., 1,5 мл; отрицательный контрольный образец (К–) – 1 фл., 2,5 мл; конъюгат моноклональных антител против IgМ человека с пероксидазой хрена – 1 фл., 13 мл; раствор для разведения сывороток (РРС) – 1 фл., 12 мл; концентрат фосфатно-солевого буферного раствора с твином (ФСБ-Т×25) – 1 фл., 28 мл; раствор тетраметилбензидина (раствор ТМБ) – 1 фл., 13 мл; стоп-реагент – 1 фл., 12 мл; пластиковая ванночка для реагентов – 2 шт.; наконечники для пипетки – 16 шт.; пленка для заклеивания планшетов – 2 шт. Для удобства все флаконы с реагентами имеют цветовую идентификацию. Условия хранения и транспортировки: хранить при температуре 2 – 8 ºС. Допускается транспортировка при температуре до 25 ºС не более 10 суток. Срок годности: 12 месяцев. | набор | 4 | 5100 | 20400
268 | Набор реагентов для иммуноферментного количественного и качественного определения иммуноглобулинов класса G к Toxoplasma gondii. | Характеристики набора: метод основан на связывании специфических антител сыворотки крови с рекомбинантными антигеном T.gondii, иммобилизованным на поверхности лунок планшета, а затем полученный комплекс связывается с конъюгатом моноклональных антител против IgG человека с пероксидазой хрена. Комплекс «антиген–антитело–конъюгат» выявляют цветной реакцией с использованием субстрата пероксидазы – перекиси водорода и хромогена – тетраметилбензидина. Количество определений: 96 определений (стрип), включая контроли; Объем анализируемого образца: 10 мкл; Чувствительность: при проверке положительных сывороток СПП, содержащих Toxo-IgG, составляет 100%. Специфичность: при проверке отрицательных сывороток стандартной панели предприятия (СПП), не содержащих Toxo-IgG – 100%. Длительность анализа: 85 мин. Регистрация и оценка результатов: результаты ИФА регистрируются с помощью спектрофотометра, основной фильтр 450 нм, референс-фильтр 620-655 нм; Комплектация набора: планшет разборный с иммобилизованными антигеном Toxoplasma gondii – 1 шт.; контрольный образец, концентрация Toxo-IgG (34–46) МЕ/мл – 1 фл., 1,3 мл; калибровочные растворы с концентрацией Toxo-IgG 0, 10, 25, 50, 100, 200 МЕ/мл – 6 фл. по 1,3 мл; конъюгат моноклональных антител против IgG человека с пероксидазой хрена – 1 фл., 13 мл; раствор для предварительного разведения сывороток (РПРС) – 1 фл., 10 мл; раствор для разведения сывороток (РРС) – 1 фл., 12 мл; концентрат фосфатно-солевого буферного раствора с твином (ФСБ-Т×25) – 1 фл., 28 мл; раствор тетраметилбензидина (раствор ТМБ) – 1 фл., 13 мл; стоп-реагент – 1 фл., 12 мл; планшет для предварительного разведения образцов – 1 шт.; пластиковая ванночка для реагентов – 2 шт.; наконечники для пипетки– 16 шт.; пленка для заклеивания планшета – 2 шт. Для удобства все флаконы с реагентами имеют цветовую идентификацию. Условия хранения и транспортировки: хранить при температуре 2 – 8 ºС. Допускается транспортировка при температуре до 25 ºС не более 10 суток. Срок годности: 12 месяцев. | набор | 4 | 45400 | 181600
269 | Набор реагентов для иммуноферментного определения индекса авидности иммуноглобулинов класса G к Toxoplasma gondii. | Характеристики набора: метод основан на связывании специфических антител к T.gondii. сыворотки крови иммобилизованным антигеном T.gondii. , а затем полученный комплекс диссоциирует с высвобождением IgG с более низкими константами связывания (низкой авидностью) под действием белок-диссоциирующего агента. Связавшиеся антитела взаимодействуют с конъюгатом моноклональных антител против IgG человека с пероксидазой хрена. Количество связавшегося конъюгата определяют цветной реакцией с использованием субстрата пероксидазы – перекиси водорода и хромогена – тетраметилбензидина. Количество определений: 48 определений (стрип), включая контроли; Объем анализируемого образца: 10 мкл; Специфичность при проверке сывороток стандартной панели предприятия (СПП), содержащих низкоавидные и высокоавидные Toxo-IgG, составляет 100%. Длительность анализа: 100 мин. Регистрация и оценка результатов: результаты ИФА регистрируются с помощью спектрофотометра, основной фильтр 450 нм, референс-фильтр 620-655 нм; Комплектация набора: планшет разборный с иммобилизованным антигеном Тoxoplasma gondii – 1 шт.; положительный контрольный образец, содержащий высокоавидные IgG (К+ВА) – 1 фл., 1,7 мл; положительный контрольный образец, содержащий низкоавидные IgG (К+НА) – 1 фл., 1,7 мл; контрольный образец 1 (КО1) – 1 фл., 1,5 мл; контрольный образец 2 (КО2) – 1 фл., 1,5 мл; конъюгат моноклональных антител против IgG человека с пероксидазой хрена – 1 фл., 13 мл; раствор белок-диссоциирующего агента (БДА) – 1 фл., 6 мл; раствор сравнения (РС) – 1 фл., 8 мл; раствор для предварительного разведения сывороток (РПРС) – 1 фл., 10 мл; раствор для разведения сывороток (РРС) – 1 фл., 12 мл; концентрат фосфатно-солевого буферного раствора с твином (ФСБ-Т×25) – 2 фл. по 28 мл; раствор тетраметилбензидина (раствор ТМБ) – 1 фл., 13 мл; стоп-реагент – 1 фл., 12 мл; пленка для заклеивания планшета – 3 шт.; пластиковая ванночка для реагентов – 2 шт.; наконечники для пипетки – 16 шт.; планшет для предварительного разведения образцов – 1 шт. Для удобства все флаконы с реагентами имеют цветовую идентификацию. Условия хранения и транспортировки: хранить при температуре 2 – 8 ºС. Допускается транспортировка при температуре до 25 ºС не более 10 суток. Срок годности: 12 месяцев. | набор | 1 | 57800 | 57800
270 | Набор реагентов для иммуноферментного выявления иммуноглобулинов класса М к Chlamydophila pneumoniae. | Характеристики набора: Основным свойством набора является способность выявлять в сыворотке (плазме) крови человека специфические антитела класса М к Chlamydophila pneumoniae за счёт их взаимодействия с рекомбинантным антигеном, иммобилизованным на поверхности лунок стрипов. Образование комплекса «антиген-антитело» выявляют с помощью иммуноферментного конъюгата. Количество определений: 96 определений (стрип), включая контроли. Объем анализируемого образца: 10 мкл. Чувствительность: по иммуноглобулинам класса М к Chlamydophila pneumoniae, 100% по СПП (рег. № 05-2-322), 100% по СПП (рег. № 05-2-324). Специфичность: по иммуноглобулинам класса М к Chlamydophila pneumoniae, 100% по СПП (рег. № 05-2-324). Длительность анализа: 115 минут. Регистрация и оценка результатов: результаты ИФА регистрируются с помощью спектрофотометра, основной фильтр 450 нм, референс-фильтр 620-650 нм; Комплектация набора: планшет разборный с иммобилизованными рекомбинантными антигенами Chlamydophila pneumoniae – 1 шт.; положительный контрольный образец (К+) – 1 фл., 0,5 мл; отрицательный контрольный образец (К–) – 1 фл., 1 мл; конъюгат (антитела к IgМ человека, меченные пероксидазой хрена) – 1 фл.; раствор для предварительного разведения (РПР), – 1 фл., 3 мл; раствор для разведения сывороток (РС) – 2 фл. по 13 мл; раствор для разведения конъюгата (РК) – 1 фл., 13 мл; концентрат фосфатно-солевого буферного раствора с твином (ФСБ-Т×25) – 1 фл., 28 мл; раствор тетраметилбензидина (ТМБ) – 1 фл., 13 мл; стоп-реагент – 1 фл., 12 мл; плёнка для заклеивания планшета – 3 шт.; ванночка для реагентов – 2 шт.; наконечники для пипеток – 16 шт.; планшет для предварительного разведения – 1 шт. Для удобства все флаконы с реагентами имеют цветовую идентификацию. Условия хранения и транспортировки: хранить при температуре 2 – 8 ºС. Допускается транспортировка при температуре до 25 ºС не более 10 суток. Концентрированный раствор конъюгата – при (2-8)°С до 1 месяца. Срок годности: 12 месяцев. | набор | 2 | 62000 | 124000
271 | Набор реагентов для иммуноферментного выявления иммуноглобулинов класса G к Chlamydophila pneumoniae. | Характеристики набора: Основным свойством набора является способность выявлять в сыворотке (плазме) крови человека специфические антитела класса G к Chlamydophila pneumoniae за счёт их взаимодействия с рекомбинантным антигеном, иммобилизованным на поверхности лунок стрипов. Образование комплекса «антиген-антитело» выявляют с помощью иммуноферментного конъюгата. Количество определений: 96 определений (стрип), включая контроли; Объем анализируемого образца: 10 мкл; Чувствительность: по иммуноглобулинам класса G к Chlamydophila pneumoniae, 100% по СПП (рег. № 05-2-322). Специфичность: по иммуноглобулинам класса G к Chlamydophila pneumoniae, 100 % по СПП (рег. № 05-2-322). Длительность анализа: 115 минут; Регистрация и оценка результатов: результаты ИФА регистрируются с помощью спектрофотометра, основной фильтр 450 нм, референс-фильтр 620-650 нм; Комплектация набора: планшет разборный с иммобилизованными рекомбинантными антигенами Chlamydophila pneumoniae – 1 шт.; положительный контрольный образец (К+) – 1 фл., 0,5 мл; отрицательный контрольный образец (К–) – 1 фл., 1 мл; конъюгат (антитела к IgG человека, меченные пероксидазой хрена) – 1 фл.; раствор для предварительного разведения (РПР), – 1 фл., 3 мл; буфер для разведения сывороток (БРС) – 1 фл., 13 мл; раствор для разведения конъюгата (РК) – 1 фл., 13 мл; концентрат фосфатно-солевого буферного раствора с твином (ФСБ-Т×25) – 1 фл., 28 мл; раствор тетраметилбензидина (ТМБ) – 1 фл., 13 мл; стоп-реагент – 1 фл., 12 мл; плёнка для заклеивания планшета – 3 шт.; ванночка для реагентов – 2 шт.; наконечники для пипеток – 16 шт. Для удобства все флаконы с реагентами имеют цветовую идентификацию. Условия хранения и транспортировки: хранить при температуре 2 – 8 ºС. Допускается транспортировка при температуре до 25 ºС не более 10 суток. Срок годности: 12 месяцев. | набор | 2 | 62000 | 124000
272 | Набор реагентов для иммуноферментного выявления иммуноглобулинов класса М к антигенам Mycoplasma pneumoniaе в сыворотке (плазме) крови. | Характеристики набора: В ходе ИФА при взаимодействии исследуемых образцов сывороток (плазмы) крови в лунках стрипов с сорбированным рекомбинантным цитоадгезином Р1 M. pneumoniae происходит связывание специфических антител и образование комплекса «антиген–антитело» на поверхности лунок. После добавления в лунки планшета конъюгата моноклональных антител к IgМ человека с пероксидазой хрена происходит включение ферментной метки в иммунный комплекс. Количество определений: 96 определений (стрип), включая контроли. Объем анализируемого образца: 10 мкл. Чувствительность по стандартной панели положительных образцов предприятия, содержащих IgМ к Mycoplasma pneumoniae, 100%. Специфичность по стандартной панели отрицательных образцов предприятия, не содержащих IgМ к Mycoplasma pneumoniae, 100%. Длительность анализа: 85 минут. Регистрация и оценка результатов: результаты ИФА регистрируются с помощью спектрофотометра, основной фильтр 450 нм, референс-фильтр 620-650 нм. Комплектация набора: планшет разборный с иммобилизованными рекомбинантным антигеном Mycoplasma pneumoniae – 1 шт.; положительный контрольный образец (К+) – 1 фл., 0,5 мл; отрицательный контрольный образец (К–) – 1 фл., 1 мл; конъюгат (антитела к IgМ человека, меченные пероксидазой хрена) – 1 или 2 фл.; раствор для предварительного разведения (РПР) – 1 фл., 3 мл; разводящий буфер для сывороток (РБС) – 1 фл., 13 мл; раствор для разведения конъюгата (РК) – 1 фл., 13 мл; концентрат фосфатно-солевого буферного раствора с твином (ФСБ-Т×25) – 1 фл., 28 мл; раствор тетраметилбензидина (ТМБ) – 1 фл., 13 мл; стоп-реагент – 1 фл., 12 мл; плёнка для заклеивания планшета – 3 шт.; ванночка для реагентов – 2 шт.; наконечники для пипеток – 16 шт. Для удобства все флаконы с реагентами имеют цветовую идентификацию. Условия хранения и транспортировки: хранить при температуре 2 – 8 ºС. Допускается транспортировка при температуре до 25 ºС не более 10 суток. Срок годности: 12 месяцев. | набор | 2 | 62000 | 124000
273 | Набор реагентов для иммуноферментного выявления иммуноглобулинов класса G к антигенам Mycoplasma pneumoniaе в сыворотке (плазме) крови. | Характеристики набора: В ходе ИФА при взаимодействии исследуемых образцов сывороток (плазмы) крови в лунках стрипов с сорбированным рекомбинантным цитоадгезином Р1 M. pneumoniae происходит связывание специфических антител и образование комплекса «антиген–антитело» на поверхности лунок. После добавления в лунки планшета конъюгата моноклональных антител к IgG человека с пероксидазой хрена происходит включение ферментной метки в иммунный комплекс. Количество определений: 96 определений (стрип), включая контроли. Объем анализируемого образца: 20 мкл. Чувствительность по стандартной панели положительных образцов предприятия, содержащих IgG k Mycoplasma pneumoniae, 100%. Специфичность по стандартной панели отрицательных образцов предприятия, не содержащих IgG k Mycoplasma pneumoniae, 100%. Длительность анализа: 85 минут. Регистрация и оценка результатов: результаты ИФА регистрируются с помощью спектрофотометра, основной фильтр 450 нм, референс-фильтр 620-650 нм. Комплектация набора: планшет разборный с иммобилизованными рекомбинантным антигеном Mycoplasma pneumoniae – 1 шт.; положительный контрольный образец (К+) – 1 фл., 0,5 мл; отрицательный контрольный образец (К–) – 1 фл., 1 мл; конъюгат (антитела к IgG человека, меченные пероксидазой хрена) – 1 или 2 фл.; раствор для предварительного разведения (РПР) – 1 фл., 3 мл; разводящий буфер для сывороток (РБС) – 1 фл., 13 мл; раствор для разведения конъюгата (РК) – 1 фл., 13 мл; концентрат фосфатно-солевого буферного раствора с твином (ФСБ-Т×25) – 1 фл., 28 мл; раствор тетраметилбензидина (ТМБ) – 1 фл., 13 мл; стоп-реагент – 1 фл., 12 мл; плёнка для заклеивания планшета – 3 шт.; ванночка для реагентов – 2 шт.; наконечники для пипеток – 16 шт. Для удобства все флаконы с реагентами имеют цветовую идентификацию. Условия хранения и транспортировки: хранить при температуре 2 – 8 ºС. Допускается транспортировка при температуре до 25 ºС не более 10 суток. Срок годности: 12 месяцев. | набор | 2 | 62000 | 124000
274 | Набор реагентов для иммуноферментного выявления антигена аденовируса человека. | Характеристики набора: Принцип метода заключается во взаимодействии антигена аденовируса с моноклональными антителами, иммобилизованными в лунках полистиролового планшета. Комплекс «антиген–антитело» выявляют с помощью иммуноферментного конъюгата. Количество связавшегося конъюгата выявляют цветной реакцией с использованием субстрата пероксидазы – перекиси водорода и хромогена – ТМБ. Интенсивность окрашивания пропорциональна концентрации антигена аденовируса в анализируемом образце. Количество определений: 96 определений (стрип), включая контроли; Длительность анализа: 55 мин. Объем анализируемого образца: 100 мкл; Регистрация и оценка результатов: результаты ИФА регистрируются с помощью спектрофотометра, основной фильтр 450 нм, референс-фильтр 620-655 нм; Комплектация набора: Планшет разборный с иммобилизованными моноклональными антителами к аденовирусу человека – 1 шт.; положительный контрольный образец (К+) – 1 фл., 1,5 мл; отрицательный контрольный образец (К–) – 1 фл., 2,5 мл; конъюгат моноклональных антител к аденовирусу с пероксидазой хрена – 1 фл., 1,5 мл; раствор для разведения конъюгата (РРК) – 1 фл., 13 мл; концентрат фосфатно-солевого буферного раствора с твином (ФСБ-Т×25) – 1 фл., 28 мл; раствор для образцов, концентрат (РО) – 1 фл., 20 мл; субстратный буферный раствор (СБР) – 1 фл., 13 мл; тетраметилбензидин, концентрат (ТМБ) – 1 фл., 1,0 мл; стоп-реагент – 1 фл., 12 мл; пленка для заклеивания планшета – 2 шт.; пластиковая ванночка для реагентов – 2 шт.; наконечники для пипетки – 16 шт. Каждый флакон с реагентами имеет цветовую идентификацию. Условия хранения и транспортировки: хранить при температуре 2 – 8 ºС. Допускается транспортировка при температуре до 25 ºС не более 10 суток. Срок годности: 12 месяцев. | набор | 2 | 43068 | 86136
275 | Набор реагентов для иммуноферментного определения концентрации прокальцитонина в сыворотке (плазме) крови. | Характеристики набора: В ходе ИФА yа первой стадии исследуемые и контрольные образцы инкубируют в лунках с иммобилизованными антителами. Имеющийся в образцах ПКт связывается с иммобилизованными антителами. Связавшийся ПКт взаимодействует при инкубации с конъюгатом No1 (поликлональные антитела к ПКт человека с биотином). На третьей стадии связавшийся конъюгат No1 взаимодействует при инкубации с конъюгатом No2 (стрептавидин с пероксидазой хрена). Количество связавшегося конъюгата No2 определяют цветной реакцией с использованием субстрата пероксидазы хрена – перекиси водорода и хромогена – тетраметилбензидина. Интенсивность желтого окрашивания пропорциональна концентрации ПКт в анализируемом образце. Количество определений: 96 определений (стрип), включая контроли. Объем анализируемого образца: 50 мкл. Специфичность. Наличие гемоглобина, билирубина, триглицерида, альбумина, С-реактивного белка в исследуемых образцах не влияют на результаты анализа. Влияния антимикробной химиотерапии, вазоактивных лекарственных препаратов, болеутоляющих средств, антикоагулянтов или мочегонных средств на измерение ПКт не выявлено. Воспроизводимость. Коэффициент вариации результатов определения содержания ПКт в одном и том же образце с использованием набора «Прокальцитонин – ИФА – БЕСТ» не превышает 8%. Чувствительность. Минимально определяемая концентрация ПКт не превышает 0,04 нг/мл. Длительность анализа: 145 минут. Регистрация и оценка результатов: результаты ИФА регистрируются с помощью спектрофотометра, основной фильтр 450 нм, референс-фильтр 620-655 нм. Комплектация набора: планшет разборный с иммобилизованными моноклональными антителами к ПКт – 1 шт.; калибровочные образцы, содержащие ПКт (0; 0,05; 0,2; 0,8; 3,2 и 12,8 нг/мл), лиофилизированные – 6 фл.; контрольный образец, содержащий ПКт (концентрация указана на флаконе), лиофилизированный – 1 фл.; конъюгат No1, биотинилированные поликлональные антитела к ПКт – 1 фл., 13 мл; конъюгат No2, стрептавидин – пероксидаза хрена – 1 фл., 13 мл; раствор для разведения образцов (РРО) – 1 фл., 28 мл; раствор для восстановления калибровочных и контрольного образцов (РВО) – 1 фл., 5,0 мл; концентрат фосфатно-солевого буферного раствора с твином (ФСБ-Т×25) – 2 фл. по 28 мл; раствор тетраметилбензидина (раствор ТМБ плюс) – 1 фл., 13 мл; стоп-реагент – 1 фл., 12 мл; пленка для заклеивания планшета – 3 шт.; пластиковая ванночка для реагентов – 4 шт.; наконечники для пипеток – 32 шт.; планшет для предварительного разведения исследуемых образцов – 1 шт. Для удобства все флаконы с реагентами имеют цветовую идентификацию. Условия хранения и транспортировки: хранить при температуре 2 – 8 ºС. Допускается транспортировка при температуре до 25 ºС не более 10 суток. Хранение калибровочных и контрольных образцов при 2–8°С в течение 4 недель. Если необходимо более длительное хранение, образцы следует заморозить и хранить при температуре -20°С в течение всего срока годности. Допускается шестикратное замораживание и оттаивание образцов. Срок годности: 12 месяцев. | набор | 8 | 90000 | 720000
276 | Набор реагентов для иммуноферментного определения концентрации интерлейкина-6 в сыворотке (плазме) крови. | Характеристики набора: Метод определения основан на твердофазном иммуноферментном анализе с применением моноклональных антител к интерлейкину-6. | набор | 10 | 150000 | 1500000
277 | Набор реагентов для иммуноферментного выявления антигена ротавируса человека. | Характеристики набора: Антигены выявляются в вирусосодержащих культуральных жидкостях при лабораторных исследованиях, в экстрактах фекалий при клинических исследованиях, в образцах питьевой и сточной воды, воды открытых водоемов. Принцип метода заключается во взаимодействии антигена ротавируса с моноклональными антителами, иммобилизованными в лунках планшета. Комплекс «антиген–антитело» выявляют с помощью иммуноферментного конъюгата. Количество определений: 96 определений (стрип), включая контроли; Показатели правильности определения: титр антигена ротавируса в СОП+, 30 мин/ 60 мин, ед.о.п. 1:32 / 1:256. Длительность анализа: 60 мин. Объем анализируемого образца: 100 мкл; Регистрация и оценка результатов: результаты ИФА регистрируются с помощью спектрофотометра, основной фильтр 450 нм, референс-фильтр 620-655 нм; Комплектация набора: Планшет разборный с иммобилизованными моноклональными антителами к группоспецифическому антигену ротавирусов группы А – 1 шт.; положительный контрольный образец (К+) – 1 фл., 1,5 мл; отрицательный контрольный образец (К–) – 1 фл., 2,5 мл; конъюгат поликлональных антител к ротавирусам с пероксидазой хрена – 1 фл., 13 мл; раствор для образцов, концентрат (РО) – 1 фл., 20 мл; концентрат фосфатно-солевого буферного раствора с твином (ФСБ-Т×25) – 1 фл., 28 мл; раствор тетраметилбензидина (раствор ТМБ) – 1 фл., 13 мл; стоп-реагент – 1 фл., 12 мл; пленка для заклеивания планшета – 2 шт.; пластиковая ванночка для реагентов – 2 шт.; наконечники для пипетки – 16 шт. Каждый флакон с реагентами имеет цветовую идентификацию. Условия хранения и транспортировки: хранить при температуре 2 – 8 ºС. Допускается транспортировка при температуре до 25 ºС не более 10 суток. Срок годности: 12 месяцев. | набор | 20 | 52000 | 1040000
278 | Набор реагентов для определения ДНК вируса Эпштейна-Барр методом полимеразной цепной реакции в режиме реального времени. Вирус Эпштейн-Барр (вирус простого герпеса 4 типа) | Характеристика набора: В основе используемого метода регистрации лежит измерение уровня флуоресценции в процессе амплификации ДНК в каждом цикле ПЦР, интенсивность которой определяется исходным количеством ДНК в образце. Количество определений: 96 определений, включая контроли. Объем вносимого в РС образца: 50 мкл. Чувствительность (определение 100 копий ДНК вируса Эпштейна-Барр в пяти образцах) - 100 %. Специфичность определения ДНК вируса Эпштейна-Барр (по стандартной панели предприятия отрицательных ДНК-экстрактов) - 100 %. Длительность анализа: 70 мин. Регистрация и оценка результатов: протокол проведения реакции амплификации: 1 стадия: 50°С – 2 мин; 2 стадия: 95°С – 2 мин; 3 стадия: 50 циклов (94°С – 10 сек, 60°С – 20 сек). Измерение флуоресценции проводить при 60°С. Гибридизационно-флуоресцентная детекция продуктов ПЦР в реальном времени, каналы детекции «FAM», «ROX». Определение Сt возбудителя, Сt ВКО, вычисление (Сt ВКО)ср, сравнение по заданным критериям. Набор реагентов предназначен для применения с регистрирующими амплификаторами «iQ iCycler», «iQ5 iCycler», «CFX96», «ДТ-96» или их аналогами. Для удобства проведения анализа с помощью амплификаторов «iQ5 iCycler» и «CFX96» рекомендуется использовать программу «РеалБест Диагностика» (ЗАО «Вектор-Бест»), поставляемую по запросу вместе с наборами, которая автоматически выполняет все необходимые операции по анализу и учёту результатов, позволяет экспортировать результаты в виде таблицы в Microsoft Excel. Комплектация набора: Положительный контрольный образец универсальный (ПКО) − 1 пробирка, 1 мл; Готовая реакционная смесь для ПЦР (ГРС), лиофилизированная – 96 пробирок (12 стрипов по 8 пробирок). Набор дополнительно комплектуется оптической плёнкой или стрипированными крышками. Не содержит реагентов для выделения ДНК. Условия хранения и транспортировки: хранить при температуре 2 – 8 ºС. Допускается транспортировка при температуре до 25 ºС не более 10 суток. Срок годности: 12 месяцев. | набор | 3 | 56000 | 168000
279 | Набор реагентов для определения ДНК цитомегаловируса методом полимеразной цепной реакции в режиме реального времени. | Характеристика набора: В основе используемого метода регистрации лежит измерение уровня флуоресценции в процессе амплификации ДНК в каждом цикле ПЦР, интенсивность которой определяется исходным количеством ДНК в образце. Количество определений: 96 определений, включая контроли; Объем вносимого в РС образца: 50 мкл. Чувствительность выявление 100 копий ДНК в пяти образцах: 100 %. Специфичность: по стандартной панели предприятия отрицательных ДНК-экстрактов — 100 %. Длительность анализа: 70 мин. Регистрация и оценка результатов: протокол проведения реакции амплификации: 1 стадия: 50°С – 2 мин; 2 стадия: 95°С – 2 мин; 3 стадия: 50 циклов (94°С – 10 сек, 60°С – 20 сек). Измерение флуоресценции проводить при 60°С. Гибридизационно-флуоресцентная детекция продуктов ПЦР в реальном времени, каналы детекции «FAM», «ROX». Определение Сt ЦМВ, Сt ВКО, вычисление (Сt ВКО)ср, сравнение по заданным критериям. Набор реагентов предназначен для применения с регистрирующими амплификаторами «iQ iCycler», «iQ5 iCycler», «CFX96», «ДТ-96» или их аналогами. Для удобства проведения анализа с помощью амплификаторов «iQ5 iCycler» и «CFX96» рекомендуется использовать программу «РеалБест Диагностика» (ЗАО «Вектор-Бест»), поставляемую по запросу вместе с наборами, которая автоматически выполняет все необходимые операции по анализу и учёту результатов, позволяет экспортировать результаты в виде таблицы в Microsoft Excel. Комплектация набора: Положительный контрольный образец универсальный (ПКО) − 1 пробирка, 1 мл; Готовая реакционная смесь для ПЦР (ГРС), лиофилизированная – 96 пробирок (12 стрипов по 8 пробирок). Набор дополнительно комплектуется оптической плёнкой или стрипированными крышками. Каждый флакон с реагентами имеет цветовую идентификацию. Не содержит реагентов для выделения ДНК. Условия хранения и транспортировки: хранить при температуре 2 – 8 ºС. Допускается транспортировка при температуре до 25 ºС не более 10 суток. Срок годности: 12 месяцев. | набор | 6 | 56000 | 336000
280 | Набор реагентов для определения ДНК вируса простого герпеса 1 и 2 типов методом полимеразной цепной реакции в режиме реального времени. | Характеристика набора: В основе используемого метода регистрации лежит измерение уровня флуоресценции в процессе амплификации ДНК в каждом цикле ПЦР, интенсивность которой определяется исходным количеством ДНК в образце. Количество определений: 96 определений, включая контроли. Объем вносимого в РС образца: 50 мкл. Чувствительность (определение 100 копий ДНК вируса простого герпеса 1 и 2 типов в пяти образцах) - 100 %. Специфичность определения ДНК вируса простого герпеса 1 и 2 типов (по стандартной панели предприятия отрицательных ДНК-экстрактов) - 100 %. Длительность анализа: 70 мин. Регистрация и оценка результатов: протокол проведения реакции амплификации: 1 стадия: 50°С – 2 мин; 2 стадия: 95°С – 2 мин; 3 стадия: 50 циклов (94°С – 10 сек, 60°С – 20 сек). Измерение флуоресценции проводить при 60°С. Гибридизационно-флуоресцентная детекция продуктов ПЦР в реальном времени, каналы детекции «FAM», «ROX». Определение Сt возбудителя, Сt ВКО, вычисление (Сt ВКО)ср, сравнение по заданным критериям. Набор реагентов предназначен для применения с регистрирующими амплификаторами «iQ iCycler», «iQ5 iCycler», «CFX96», «ДТ-96» или их аналогами. Для удобства проведения анализа с помощью амплификаторов «iQ5 iCycler» и «CFX96» рекомендуется использовать программу «РеалБест Диагностика» (ЗАО «Вектор-Бест»), поставляемую по запросу вместе с наборами, которая автоматически выполняет все необходимые операции по анализу и учёту результатов, позволяет экспортировать результаты в виде таблицы в Microsoft Excel. Комплектация набора: Положительный контрольный образец универсальный (ПКО) − 1 пробирка, 1 мл; Готовая реакционная смесь для ПЦР (ГРС), лиофилизированная – 96 пробирок (12 стрипов по 8 пробирок). Набор дополнительно комплектуется оптической плёнкой или стрипированными крышками. Не содержит реагентов для выделения ДНК. Условия хранения и транспортировки: хранить при температуре 2 – 8 ºС. Допускается транспортировка при температуре до 25 ºС не более 10 суток. Срок годности: 12 месяцев. | набор | 3 | 56000 | 168000
281 | Набор реагентов для выявления ДНК Toxoplasma gondii методом полимеразной цепной реакции в режиме реального времени. | Характеристика набора: В основе используемого метода регистрации лежит измерение уровня флуоресценции в процессе амплификации ДНК в каждом цикле ПЦР, интенсивность которой определяется исходным количеством ДНК в образце. Количество определений: 48 определений, включая контроли; Объем вносимого в РС образца: 50 мкл. Чувствительность выявление 100 копий ДНК в пяти образцах: 100 %. Специфичность: по стандартной панели предприятия отрицательных ДНК-экстрактов — 100 %. Длительность анализа: 70 мин. Регистрация и оценка результатов: протокол проведения реакции амплификации: 1 стадия: 50°С – 2 мин; 2 стадия: 95°С – 2 мин; 3 стадия: 50 циклов (94°С – 10 сек, 60°С – 40 сек). Измерение флуоресценции проводить при 60°С. Гибридизационно-флуоресцентная детекция продуктов ПЦР в реальном времени, каналы детекции «FAM», «ROX». Определение Сt ЦМВ, Сt ВКО, вычисление (Сt ВКО)ср, сравнение по заданным критериям. Набор реагентов предназначен для применения с регистрирующими амплификаторами «iQ iCycler», «iQ5 iCycler», «CFX96», «ДТ-96» или их аналогами. Для удобства проведения анализа с помощью амплификаторов «iQ5 iCycler» и «CFX96» рекомендуется использовать программу «РеалБест Диагностика» (ЗАО «Вектор-Бест»), поставляемую по запросу вместе с наборами. Программа автоматически выполняет все необходимые операции по анализу и учёту результатов, позволяет экспортировать результаты в виде таблицы в Microsoft Excel. Комплектация набора: Положительный контрольный образец (ПКО) − 1 пробирка, 1 мл; Готовая реакционная смесь для ПЦР (ГРС), лиофилизированная – 48 пробирок. Набор дополнительно комплектуется оптической плёнкой или стрипированными крышками. Каждый флакон с реагентами имеет цветовую идентификацию. Не содержит реагентов для выделения ДНК. Условия хранения и транспортировки: хранить при температуре 2 – 8 ºС. Допускается транспортировка при температуре до 25 ºС не более 10 суток. Срок годности: 12 месяцев. | набор | 2 | 45000 | 90000
282 | Набор реагентов для одновременного выделения нуклеиновых кислот из клинических образцов. | Характеристики набора: Принцип работы набора состоит в температурной обработке пробы многокомпонентным лизирующим раствором, разрушающим комплекс нуклеиновых кислот с белками, с последующим спиртовым осаждением нуклеиновых кислот на магнитные частицы, спиртовыми отмывками и последующей элюцией. После этого проба готова к постановке реакции ПЦР или ОТ-ПЦР с детекцией продуктов ПЦР в режиме реального времени. Применённый в наборе метод дополнительного концентрирования нуклеотидного материала позволяет повысить чувствительность детекции. Рекомендуется применение магнитного штатива. Количество определений: 48 определений, включая контроли. Биологический материал: сыворотка (плазма) крови, биоптаты, ликвор, эпителиальные клетки (соскобы, мазки), моча. Объем анализируемого образца: 100 и 200 мкл. При выделении НК из цельной крови выделение проводится из 50 мкл пробы. Объем элюции: 200 мкл. Позволяет провести до 8 независимых процедур выделения (по 6 проб в каждой). Время выделения: 12 проб за 40 минут. Эффективность выделения: РНК ВГС, 100%. Комплектация набора: лизирующий раствор – 8 фл. по 4 мл; осадитель НК – 4 фл. по 12 мл; раствор для отмывки No 1 – 4 фл. по 8 мл; раствор для отмывки No 2 – 4 фл. по 5 мл; элюирующий раствор – 12 фл. по 3 мл; сорбент (суспензия магнитных частиц) – 1 фл., 1 мл; раствор для восстановления контрольных образцов (РВК) – 2 фл. по 4 мл; отрицательный контрольный образец на основе инактивированной сыворотки крови человека (ОКО) – 2 фл, 2 мл; внутренний контрольный образец (лиофилизированный концентрат), (ВКО) – 2 фл. Для удобства все флаконы с реагентами имеют цветовую идентификацию. Условия хранения и транспортировки: хранить при температуре 2 – 8 ºС. Допускается транспортировка при температуре до 25 ºС не более 10 суток. Срок годности: 12 месяцев. | набор | 15 | 21000 | 315000
283 | Набор реагентов для определения Активированного Частичного Тромбопластинового Времени | Набор реагентов для определения активированного частичного тромбопластинового времени (АЧТВ) на основе лиофильно высушенной смеси фосфолипидов сои и эллаговой кислоты. | набор | 5 | 20500 | 102500
284 | Набор д/клинического анализа спинномозговой жидкости | Набор реагентов для клинического анализа спинномозговой жидкости, предназначен для определения цитоза, качественного определения общего белка и качественного определения глобулинов в спинномозговой жидкости в клинико-диагностических лабораториях. | уп. | 4 | 14087.62 | 56350.48
285 | Раствор Азур-Эозин по Романовскому, 1л. Минимед. концентрат | предназначен для окрашивания форменных элементов крови. 1л красителя рассчитан на окрашивание 3-6 тыс. мазков крови при разведении красителя в 10-20 раз. | фасовка | 7 | 4000 | 28000
286 | Май-Грюнвальда, 1л. Минимед. концентрат | Специфичность: кровь, костный мозг, СМЖ (ликвор), срезы тканей. Окраска форменных элементов крови человека по типу и количеству в биохимических лабораториях и в научно-исследовательской практике. В результате взаимодействия с красителем форменные элементы крови приобретают ярко выраженную специфическую окраску, что позволяет произвести подсчет количества различных форменных элементов крови. В состав красителя входит 1 бутыль (0,95 л) для проведения 700-3000 определений. Время фиксации мазка: 3 - 5 минут. Окраска (рабочий раствор красителя) -7-10 минут. | фасовка | 7 | 3500 | 24500
287 | Фосфатный буфер | сухая смесь для приготовления 30 л фосфатного буферного раствора, рН 6,8 - 7,2 – 6 фл. х 5,55 г (для 5 л) | фасовка | 2 | 6869.4 | 13738.8
288 | Масло имерсионное для микроскопии тип А | 100 мл | фл | 10 | 1500 | 15000
289 | Прокальцитонин | PCT(procalcitonin) Rapid Quantitative Test 1уп -25шт | уп | 50 | 58000 | 2900000
290 | Ди-димер | D-Dimer Rapid Quantitative Test 1уп -25шт | уп | 50 | 55000 | 2750000
291 | EIGHTCHEK-3WP H | Контрольная кровь для проверки прецизионности и точности гематологических анализаторов Sysmex серии XT | фл | 5 | 10728 | 53640
292 | EIGHTCHEK-3WP N | Контрольная кровь для проверки прецизионности и точности гематологических анализаторов Sysmex серии XT | фл | 5 | 10728 | 53640
293 | EIGHTCHEK-3WP L | Контрольная кровь для проверки прецизионности и точности гематологических анализаторов Sysmex серии XT | фл | 5 | 10728 | 53640
294 | CELLCLEAN 50мл (ХР-300 анализатор) | (ХР-300 анализатор) | фл | 10 | 10729 | 107290
295 | STROMATOLYSER-WH 3*500 (ХР-300 анализатор) | лизирующий реагент. Деструкция эритроцитов, тромбоцитов и лейкоцитов путем пенетрации мембраны, содержит Неионный сурфактант (0,4-0,65%), органическая четвертичная соль аммония (R4NX) -0,1% 2-феноксетанол -0.5% Для гематологических анализаторов Sysmex серии XT | уп | 5 | 103525 | 517625
296 | CELLPACK 20л (ХР-300 анализатор) | Разбавитель, используемый для разбавления аспирированных проб для анализа с целью измерения количества эритроцитов, количества лейкоцитов, концентрации гемоглобина и количества тромбоцитов, проводимость не более 13,40 mS/cm, pH в пределах 7,75-7,85 | уп | 15 | 41314 | 619710
297 | SLS SULFOLYSER | Реагент для определения концентрации гемоглобина. Содержит Лаурил сульфат натрия – 1.7 г/л. Для гематологических анализаторов Sysmex серии XT | уп | 10 | 18256 | 182560
298 | STROMATOLYSER-4 DL | лизирующий раствор используется для частичного лизиса мембраны лейкоцитов. Для гематологических анализаторов Sysmex серии XT | кан | 15 | 29005 | 435075
299 | STROMATOLYSER-4 DS | лизирующий раствор используется для частичного лизиса мембраны лейкоцитов. Для гематологических анализаторов Sysmex серии XT | кан | 15 | 66099 | 991485
300 | CELLPACK 20л (ХS 500 анализатор) | Разбавитель, используемый для разбавления аспирированных проб для анализа с целью измерения количества эритроцитов, количества лейкоцитов, концентрации гемоглобина и количества тромбоцитов, проводимость не более 13,40 mS/cm, pH в пределах 7,75-7,85 | уп | 20 | 47511 | 950220
301 | набор e-CHECK (XE) (1x4,5ml) L2 +2 +8С E-CHECK (XE) N,H,L 4,5ML L3 (Sysmex Corporation, США ) | Контрольная кровь для проверки прецизионности и точности гематологических анализаторов Sysmex серии XT | фл | 6 | 32597 | 195582
302 | набор e-CHECK (XE) (1x4,5ml) L2 +2 +8С E-CHECK (XE) N,H,L 4,5ML L3 (Sysmex Corporation, США ) | Контрольная кровь для проверки прецизионности и точности гематологических анализаторов Sysmex серии XT | фл | 6 | 32597 | 195582
303 | набор e-CHECK (XE) (1x4,5ml) L3 +2 +8С E-CHECK (XE) N,H,L 4,5ML L3 (Sysmex Corporation, США ) | Контрольная кровь для проверки прецизионности и точности гематологических анализаторов Sysmex серии XT | фл | 6 | 32597 | 195582
304 | Дилюент Изотонический разбавитель 20л, (гематологический анализатор MicroCC18) | буферный раствор с фиксированными параметрами рН, электропроводности и осмолярности. Слово изотонический указывает только на одно и не самое важное свойство реагента — поддержание требуемого осмотического давления с целью обеспечения постоянства объема клеток крови. Дело в том, что эритроциты принимают тот объем, который им диктует осмолярность раствора. При увеличении осмолярности, в течение 3:5 сек эритроциты сжимаются до некоторого равновесного объема. Если осмолярность раствора уменьшается, объем эритроцитов, соответственно, увеличивается. Таким образом, средний объем эритроцитов (MCV) увязывается с осмолярностью изотонического разбавителя. Стабилизирующие добавки в изотоническом разбавителе должны обеспечивать сохранность форменных элементов крови в течение достаточно длительного времени в первом разведении крови. | шт | 5 | 31670 | 158350
305 | Лизирующий раствор 500мл.(гематологический анализатор MicroCC18) | Лизирующий раствор (гемолитик), который при добавлении в разведение крови приводит к лизису эритроцитов и в то же время сохраняет лейкоциты. . | фл | 5 | 39265 | 196325
306 | Ферментативный Очиститель 1л/ (гематологический анализатор MicroCC18) | Enzymatic Cleaner - для качественной промывки прибора Благодаря наличию ферментов, такие растворы эффективно удаляют адсорбированные на стенках гидравлической системы белки и другие вещества. При этом они совершенно нейтральны и не оказывают вредного действия на детали прибора. | фл | 3 | 24765 | 74295
307 | Раствор срочной очистки 50мл (гематологический анализатор MicroCC18) | Раствор срочной очистки используется в гематологических анализаторах. Анализаторы имеют функцию подсчета клеток, что является важным в клинической диагностике. | шт | 3 | 14600 | 43800
308 | Контрольная кровь Para 12 Extend 3*2,5ml (1L, 1N, 1H)(гематологический анализатор MicroCC18) | Предназначена для оценки точности и достоверности результатов, полученных на гематологических анализаторах. Реагент содержит стабилизированные эритроциты человека, тромбоциты, стабилизаторы.В наборе 3 флакона по 2,5мл (1 высокий уровень, 1 низкий уровень, 1 нормальный уровень) | набор | 3 | 60000 | 180000
309 | Multistix 10 SG 100 Pcs | (Тест - полоски 100 шт. для полуколичественного метода: удельный вес, pH значение, белок, глюкоза, кетоновые тела, лейкоциты, кровь, уробилиноген и качественного метода: билирубин, нитриты) (UK) | уп. | 20 | 12650 | 253000
310 | Chek-Stix Combo 25 Pcs (Контрольные тест-полоски Chek-Stix Combo 25 шт.) | контрольные тест-полоски для анализа мочи, 25 полосок-положительный контроль, 25 полосок- отрицательного контроля. Положительный и отрицательный контроль для глюкозы, билирубина, кетонов (ацетоуксусной кислоты), удельного веса, крови, рН, белок, уробилиноген, нитриты, лейкоциты при анализе | набор | 2 | 66100 | 132200
311 | Cybow 11 M тест полоски на мочевой анализатор | (Тест - полоски 100 шт. для полуколичественного метода: удельный вес, pH значение, белок, глюкоза, кетоновые тела, лейкоциты, кровь, уробилиноген и качественного метода: билирубин, нитриты) (UK) | уп | 50 | 13000 | 650000
312 | Очистной р-р | обьем 200 мл, применяется для автоматической очистки в анализаторах серии АBL800, для диагностики in vitro | фл | 15 | 90620 | 1359300
313 | Калибровочный р-р 1 | обьем 200 мл, применяется для автоматической калибровки в анализаторах серии АBL800, для диагностики in vitro | фл | 10 | 90620 | 906200
314 | Калибровочный р-р 2 | обьем 200 мл, применяется для автоматической калибровки в анализаторах серии АBL800, для диагностики in vitro | фл | 10 | 90620 | 906200
315 | Промывочный раствор 600 мл | раствор для проведения процедур депротеинизации и деконтоменации | фл | 40 | 70231 | 2809240
316 | Мембрана для глюкозного электрода | Упаковка содержит 4 капсулы мембран из текстильного материала в электролитном растворе, содержащем буфер, неорганические соли. Ионоселективны на ионы глюкозы. Для диагностики in vitro. Применяется в анализаторах серии АBL800 | набор | 2 | 234467 | 468934
317 | Мембрана для лактатного электрода | Упаковка содержит 4 капсулы мембран из текстильного материала в электролитном растворе, содержащем буфер, неорганические соли. Ионоселективны на ионы лактата. Для диагностики in vitro. Применяется в анализаторах серии АBL800 | набор | 2 | 234467 | 468934
318 | Мембрана для К+ электрода | Упаковка содержит 4 капсулы мембран из текстильного материала в электролитном растворе, содержащем буфер, неорганические соли. Ионоселективны на К+ ионы. Для диагностики in vitro. Применяется в анализаторах серии АBL800 | набор | 2 | 414589 | 829178
319 | Мембрана для Na+ электрода | Упаковка содержит 4 капсулы мембран из текстильного материала в электролитном растворе, содержащем буфер, неорганические соли. Ионоселективны на Na+ ионы. Для диагностики in vitro. | набор | 2 | 414589 | 829178
320 | Мембрана для Cl+ электрода | Упаковка содержит 4 капсулы мембран из текстильного материала в электролитном растворе, содержащем буфер, неорганические соли. Ионоселективны на Cl+ ионы. Для диагностики in vitro. Применяется в анализаторах серии АBL800 | набор | 2 | 414589 | 829178
321 | Мембрана для Ref | Упаковка содержит 4 капсулы мембран из текстильного материала в электролитном растворе, содержащем буфер, неорганические соли. Ионоселективны на Ref. Для диагностики in vitro. применяется в анализаторах серии АBL800 | набор | 4 | 414589 | 1658356
322 | Мембрана для Ca++ электрода | Упаковка содержит 4 капсулы мембран из текстильного материала в электролитном растворе, содержащем буфер, неорганические соли. Ионоселективны на Ca++ ионы. Для диагностики in vitro. Применяется в анализаторах серии АBL801 | набор | 2 | 414589 | 829178
323 | AutoChek1 | Система автоматического контроля качества AutoCheck 5+ (BG/pH/OXI/Bil/LYT/MET) для оценки точности и прецизионности параметров и контрольных пределов для анализаторов ABL. Комплект содержит 30 ампул. Одна ампула содержит 0, 7 мл раствора. Заданные значения – ацидоз. Применяется в анализаторах серии АBL800 | набор | 2 | 184754 | 369508
324 | AutoChek2 | Система автоматического контроля качества AutoCheck 5+ (BG/pH/OXI/Bil/LYT/MET) для оценки точности и прецизионности параметров и контрольных пределов для анализаторов ABL. Комплект содержит 30 ампул. Одна ампула содержит 0, 7 мл раствора. Заданные значения – норма. Применяется в анализаторах серии АBL800 | набор | 2 | 184754 | 369508
325 | AutoChek3 | Система автоматического контроля качества AutoCheck 5+ (BG/pH/OXI/Bil/LYT/MET) для оценки точности и прецизионности параметров и контрольных пределов для анализаторов ABL. Комплект содержит 30 ампул. Одна ампула содержит 0,7 мл раствора. Заданные значения – алкалоз. Применяется в анализаторах серии АBL800 | набор | 1 | 184754 | 184754
326 | AutoChek4 | Система автоматического контроля качества AutoCheck 5+ (BG/pH/OXI/Bil/LYT/MET) для оценки точности и прецизионности параметров и контрольных пределов для анализаторов ABL. Комплект содержит 30 ампул. Одна ампула содержит 0,7 мл раствора. Заданные значения – алкалоз. Применяется в анализаторах серии АBL800 | набор | 2 | 184754 | 369508
327 | Раствор гипохлорида | Раствор для проведения процедур депротеинизации и деконтаминации. Применяется в анализаторах серии АBL800 | уп | 2 | 62296 | 124592
328 | Каппиляры гепаринизиров.пласт.с пренадлежн.объем 100uL | Гепаринизированные средства для забора капиллярных проб крови. Применяется в анализаторах серии АBL800 | уп | 6 | 62500 | 375000
329 | Гепаринизированные шприцы | Гепаринизированные средства для забора шприцевых проб крови. Применяется в анализаторах серии АBL800 | уп | 40 | 35000 | 1400000
330 | Капиллярные адапторы | Для улавливания сгустков крови Применяется в анализаторах серии АBL800 | уп | 1 | 53500 | 53500
331 | Трубки 842-326 | Для слива. Применяется в анализаторах серии АBL800 | шт | 2 | 36241 | 72482
332 | Трубки 842-327 | Трубка силиконовая с пластиковым наконечником. Длина трубки 200 мм, диаметр сечения 5 мм. В упаковке 1 шт. Применяется в анализаторах серии АBL800 | шт | 2 | 39638 | 79276
333 | Трубки 842-328 | насоса для электронных модулей. Применяется в анализаторах серии АBL800 | шт | 2 | 39638 | 79276
334 | Прокладка входа | для газового анализатора ABL800 | шт | 3 | 52060 | 156180
335 | Баллон с газом | с калибровочным газом №1. Применяется в анализаторах серии АBL800 | шт | 2 | 203990 | 407980
336 | Баллон с газом | с калибровочным газом №2. Применяется в анализаторах серии АBL800 | шт | 2 | 203990 | 407980
337 | Лампочка для микроскопа Olimpus | Philips G4 2700К | шт | 10 | 5350 | 53500
338 | Набор реагентов для выявления и дифференциации ДНК (РНК) микроорганизмов рода Шигелла (Shigella spp.) и энтероинвазивных E. coli (EIEC), Сальмонелла (Salmonella spp.) и термофильных Кампилобактерий (Campylobacter spp.), аденовирусов группы F (Adenovirus F) и ротавирусов группы А (Rotavirus A), норовирусов 2 генотипа (Norovirus 2 генотип) и астровирусов (Astrovirus) в объектах окружающей среды и клиническом материале методом полимеразной цепной реакции (ПЦР) с гибридизационно-флуоресцентной детекцией "АмплиСенс® ОКИ скрин-FL" | Возможность проведения реакции обратной транскрипции РНК, амплификации и дифференциации ДНК/кДНК микроорганизмов рода Shigella spp. и энтероинвазивных E. coli , Salmonella spp., Campylobacter spp., Adenovirus F, Rotavirus A, Norovirus 2 генотип и Astrovirus Возможность гибридизационно-флуоресцентной детекции по «конечной точке» и в режиме «реального времени» ПЦР-смеси-1 не должны быть раскапаны по пробиркам Наличие TaqF-полимеразы, для организации горячего старта Наличие контрольных образцов этапа выделения: ОКО, ВКО Количество тестов не менее 55 Остаточный срок годности не менее 7 месяцев | набор | 2 | 300645 | 601290
339 | АмплиПрайм ДНК-сорб-В | 1. Возможность выделения ДНК из клинического материала с использованием сорбции на силикагеле. 2. Возможность выделения ДНК из цельной крови, плазмы, клеточного осадка мочи, слюны, ликвора, мокроты, биоптатов, бронхо-альвеолярного лаважа и промывных вод бронхов, фекалий. 3. Возможность использования внутреннего контрольного образца на этапе выделения нуклеиновых кислот 4. Наличие лизирующего раствора, ТЕ-буфера для элюции ДНК, универсального сорбента. 5. Наличие не менее двух растворов для отмывки. 6. Количество проб не менее 100. Остаточный срок годности не менее 10 месяцев | набор | 2 | 22575 | 45150
340 | РИБО-сорб | 1. Возможность выделения РНК/ДНК из клинического материала с использованием аффинной сорбции на частицах силикагеля. 2. Наличие лизирующего раствора. 3. Наличие не менее трёх растворов для отмывки. 4. Наличие сорбента. 5. Наличие РНК-буфера. 6. Комплект реагентов должен быть рассчитан на количество проб не менее 50. Остаточный срок годности не менее 7 месяцев | набор | 2 | 27552 | 55104
341 | РЕВЕРТА-L K3-4-100 | Возможность получения кДНК на матрице РНК возбудителей инфекционных заболеваний для последующего анализа методом полимеразной цепной реакции Материалом для исследования служит раствор РНК Наличие RT-G-mix-1 Наличие ревертазы (MMlv) Наличие ДНК-буфера Общий объем реакционной смеси не менее 20 мкл Объем РНК-пробы не более 10 мкл Количество реакций обратной транскрипции не менее 120 Остаточный срок годности не менее 7 месяцев | набор | 2 | 40075 | 80150
342 | Дозатор одноканальный | пипетка - дозатор с переменным оъемом на 0,5-20 мкл. | шт | 2 | 64660 | 129320
343 | Дозатор одноканальный | пипетка - дозатор с переменным оъемом на 10-50 мкл. | шт | 2 | 64660 | 129320
344 | Дозатор одноканальный | пипетка - дозатор с переменным оъемом на 10-200 мкл. | шт | 10 | 64660 | 646600
345 | Дозатор одноканальный | пипетка - дозатор с переменным оъемом на 200-1000 мкл. | шт | 5 | 64660 | 323300
346 | Набор реагентов для иммуноферментного выявления иммуноглобулинов класса G к SARS-CoV-2 | Набор реагентов для иммуноферментного выявления иммуноглобулинов класса G к SARS-CoV-2 предназначен для качественного определения иммуноглобулинов класса G (IgG) к SARS-CoV-2 в сыворотке (плазме) крови человека методом твердофазного иммуноферментного анализа. Набор можно использовать при диагностике COVID-19. Набор рассчитан на проведение анализа 96 образцов, включая контрольные образцы. Возможно дробное использование набора. Метод определения основан на двухстадийном «непрямом» варианте твердофазного иммуноферментного анализа. На первой стадии анализа, содержащиеся в исследуемых образцах специфические антитела (в том числе IgG) связываются с иммобилизованным на поверхности лунок планшета рекомбинантным антигеном SARS-CoV-2. На второй стадии конъюгат моноклональных антител к IgG человека с пероксидазой хрена взаимодействует с комплексами «антиген-IgG». При инкубации с раствором тетраметилбензидина происходит окрашивание раствора в лунках, содержащих образовавшиеся комплексы «антиген-IgG-конъюгат». Интенсивность окрашивания пропорциональна концентрации IgG к SARS-CoV-2 в анализируемом образце. После остановки реакции добавлением стоп-реагента результаты анализа регистрируются измерением оптической плотности в лунках планшета. В состав набора входят все необходимые для исследования реагенты и контрольные образцы, кроме дистиллированной воды. Дополнительно комплектуется: разборным планшетом для предварительного разведения исследуемых образцов, пленками для заклеивания планшета 2 шт., наконечниками для дозаторов на 2–200 мкл 16 шт, ванночками для реагентов 2 шт.. Для анализа используются образцы сыворотки крови человека или образцы плазмы крови, полученной с использованием в качестве антикоагулянта ЭДТА или цитрата натрия, которые допускается хранить при температуре 2–8°С до 5 суток или при температуре минус 18°С и ниже, если требуется более длительное хранение. Все компоненты набора, содержащие в своем составе материалы человеческого происхождения, инактивированы.инактивированы. Образцы, содержащие гемоглобин в концентрации до 10 мг/мл, билирубин в концентрации до 0,2 мг/мл, триглицериды в концентрации до 20 мг/мл пригодны для использования. Диагностическая чувствительность выявления IgG к SARS-CoV-2: клинические испытания, проведенные на положительных образцах сыворотки и плазмы крови, полученных от пациентов - 100% чувствительность (интервал 95,7% – 100%, с доверительной вероятностью 95%). Диагностическая специфичность выявления IgG к SARS-CoV-2: клинические испытания Образцы, содержащие гемоглобин в концентрации до 10 мг/мл, билирубин в концентрации до 0,2 мг/мл, триглицериды в концентрации до 20 мг/мл пригодны для использования. Диагностическая чувствительность выявления IgG к SARS-CoV-2: клинические испытания, проведенные на положительных образцах сыворотки и плазмы крови, полученных от пациентов - 100% чувствительность (интервал 95,7% – 100%, с доверительной вероятностью 95%). Диагностическая специфичность выявления IgG к SARS-CoV-2: клинические испытания, проведенные на отрицательных образцах сыворотки и плазмы крови, полученных от пациентов - 100% специфичность (интервал 98,5% – 100%, с доверительной вероятностью 95%). Не имеет перекрестной реакции с образцами сыворотки крови от беременных женщин и пациентов с другими гетерологичными заболеваниями, содержащими специфические IgG: грипп А и В, аденовирусная инфекция, риновирусная инфекция; коронавирусная инфекция, вызванная HcoV-229E, SARS-CoV и MERS-CoV; инфекция, вызванная вирусом Varicella Zoster, цитомегаловирусом, вирусом кори, вирусом Rubella, вирусом простого герпеса первого типа, вирусом Эпштейна-Барр; бактериальная пневмония и бронхит, вызванные Mycoplasma pneumoniae и Chlamydophila pneumonia; HBV-инфекция, HСV-инфекция, HIV-1,2 – инфекция; инфекция, вызванная Mycobacterium tuberculosis. 00% межсерийную воспроизводимость результатов. Коэффициент вариации ОП не более 8%. Время исследования до 90 минут, не считая времени на внесение реагентов. Измерение оптической плотности растворов в лунках производится на спектрофотометре в двухволновом режиме при основной длине волны 450 нм и длине волны сравнения в диапазоне 620–655 нм. Допускается измерение при одной длине волны – 450 нм. Срок годности набора до 12 месяцев со дня выпуска при температуре 2–8°С. Допускается транспортирование при температуре до 26°С не более 10 суток. Производитель гарантирует соответствие выпускаемых изделий требованиям нормативной и технической документации. Безопасность и качество изделия гарантируются в течение всего срока годности. При поставке необходимо наличие регистрации медицинского изделия в Республике Казахстан и наличие сертификата ЗБК. реагентов для иммуноферментного выявления иммуноглобулинов класса G к SARS-CoV-2 предназначен для качественного определения иммуноглобулинов класса G (IgG) к SARS-CoV-2 в сыворотке (плазме) крови человека методом твердофазного иммуноферментного анализа. Набор можно использовать при диагностике COVID-19. Набор рассчитан на проведение анализа 96 образцов, включая контрольные образцы. Возможно дробное использование набора. | набор | 20 | 60000 | 1200000
347 | Набор реагентов для иммуноферментного выявления иммуноглобулинов класса М к SARS-CoV-2 | Набор реагентов для иммуноферментного выявления иммуноглобулинов класса M к SARS-CoV-2 предназначен для качественного определения иммуноглобулинов класса M (IgM) к SARS-CoV-2 в сыворотке (плазме) крови человека методом твердофазного иммуноферментного анализа. Набор можно использовать при диагностике COVID-19. Набор рассчитан на проведение анализа 96 образцов, включая контрольные образцы. Возможно дробное использование набора. Метод определения основан на двухстадийном capture – варианте твердофазного иммуноферментного анализа. На первой стадии анализа происходит связывание содержащихся в анализируемом образце IgM с иммобилизованными на внутренней поверхности лунок моноклональными антителами к IgМ человека. На второй стадии связавшиеся IgМ к SARS-CoV-2 взаимодействуют с конъюгатом рекомбинантного антигена | набор | 20 | 60000 | 1200000
348 | контрольный раствор для электролитного анализатора EXIAS | для определения электролитов Na+, K+, Cl-, Ca2+, pH, Hct в жидком контрольном растворе | уп | 5 | 150000 | 750000
349 | Штатив Панченкова | для установки капилляров для определения СОЭ | шт | 10 | 2000 | 20000
350 | 105-006659-00 Реагент для определения протромбинового времени/ ПВ (РТ | Реагент для проведения протромбинового теста, для автоматических коагулометров. Материалы, поставляемые в наборе 10 флаконов с реагентом х 4 мл. Количество тестов в упаковке = 400. Совместим с анализатором закрытого типа, модели С3100 с защищенной системой считывания штрих-кода для идентификации реагент | уп( в одной упаковке 400 исследование) | 65 | 74750 | 4858750
351 | 105-006661-00 Реагент для определения активированного частичного тромбопластинового времени/ АЧТВ (APTT) 【R1】 | Реагент для определения активированного частичного тромбопластинового времени (АЧТВ) в человеческой плазме, для автоматических коагулометров. Материалы, поставляемые в наборе 10 флаконов с реагентом х 2 мл. Количество тестов в упаковке = 400. Совместим с анализатором закрытого типа, модели С3100 с защищенной системой считывания штрих-кода для идентификации реагента | уп( в одной упаковке 400 исследование) | 105 | 54740 | 5747700
352 | 105-006665-00 Раствор CaCl - (Calcium Chloride Solution【R2】) | Раствор CaCl для реагента для определения активированного частичного тромбопластинового времени/ АЧТВ (APTT). Материалы, поставляемые в наборе: 10 х 4 мл. Рассчитан на 720 определений. Совместим с анализатором закрытого типа, модели С3100 с защищенной системой считывания штрих-кода для идентификации реагента. | уп( в одной упаковке 720 исследование) | 60 | 23370 | 1402200
353 | 105-006667-00 Реагент для определения тромбинового времени/ ТВ (TT) | Реагент для определения тромбинового времени для автоматических коагулометров. Материалы, поставляемые в наборе: 10 флаконов с реагентом х 2 мл. Количество тестов в упаковке = 250. Совместим с анализатором закрытого типа, модели С3100 с защищенной системой считывания штрих-кода для идентификации реагента | уп( в одной упаковке 250 исследование) | 96 | 37950 | 3643200
354 | 105-006674-00 Контрольая плазма - Норма (Normal Control) (PT, APTT | Контрольная плазма N (норма) - аттестована по всем параметрам тестов производимых на автоматическом коагулометре. Материалы, поставляемые в наборе: 10 флаконов с реагентом х 1 мл. Совместим с анализатором закрытого типа, модели С3100 с защищенной системой считывания штрих-кода для идентификации реагента | уп | 10 | 171580 | 1715800
355 | 105-006675-00 Контрольная плазма - Патология (Abnormal Control) (PT, APTT) | Контрольная плазма P (патология) - аттестована по всем параметрам тестов производимых на автоматическом коагулометре. Материалы, поставляемые в наборе: 10 флаконов с реагентом х 1 мл. Совместим с анализатором закрытого типа, модели С3100 с защищенной системой считывания штрих-кода для идентификации | уп | 10 | 171580 | 1715800
356 | ЭРП0227 (КМ-16) КМ-16 Мультикалибратор: плазма с аттестованным значением параметров свертывающей, противосвертывающей и фибринолитической систем (ПВ, Фибриноген, Факторы (II, V, VII, VIII, IX, XII) | Мультикалибратор. Плазма с аттестованным значением параметров свертывающей, противосвертывающей и фибринолитической систем. Для определения активности протромбина по Квику, МНО, определение содержания фибриногена по методу Клаусса, определение активности ф.II, VII, VIII, IX, X, XI, XII, XIII, ф.Виллебранда, АТIII, пр.С, плазминогена, a2-антиплазмина.Плазма-калибратор, пулированная, получена от не менее 20 доноров в возрасте 20-40 лет, стабилизирована HEPES-цитратным буфером и | уп | 10 | 63250 | 632500
357 | 105-006678-00 Набор для определения Д-Димер D-Dimer Assay kit DD latex 2 х 4 мл; DD Buffer 4 х 6 мл; DD Diluent 2 х 6 мл | Реагент для определения Д-Димер (D-Dimer) в человеческой плазме, для автоматических коагулометров. Материалы, поставляемые в наборе D-Dimer Assay kit DD latex 2 х 4 мл; DD Buffer 4 х 6 мл; DD Diluent 2 х 6 мл. Количество тестов в упаковке = 50. Совместим с анализатором закрытого типа, модели С3100 с защищенной системой считывания штрих-кода для идентификации реагенты | уп( в одной упаковке 50исследование) | 140 | 305000 | 42700000
358 | 105-006680-00 D-Dimer control-1/D-Dimer control-2 | Контрольная плазма D-Dimer control-1 /Контрольная плазма D-Dimer control-2- аттестована по всем параметрам тестов производимых на автоматическом коагулометре. Материалы, поставляемые в наборе: 10 флаконов с реагентом х 1 мл. Совместим с анализатором закрытого типа, модели С3100 с защищенной системой считывания штрих-кода для идентификации реагента | уп | 3 | 285500 | 856500
359 | 105-006676-00 Промывочный раствор -1 Cleaning Solution-1 10 x 15 мл | Раствор, предназначен для погружения и очистки зондов анализатора коагуляции, а также для удаления альбумина и отложений в крови. Состав реагента: Сурфактант, консервант, щелочи. Материалы, поставляемые в наборе: 10 x 15 мл. Совместим с анализатором закрытого типа, модели С3100 с защищенной системой считывания штрих-кода для идентификации реагента | уп | 80 | 40940 | 3275200
360 | 105-006677-00 Раствор промывочный | Раствор, применяется к анализатору коагуляции для очистки жидкостных каналов и трубок, а также для удаления альбумина и отложений в крови. Состав реагента: Сурфактант ≤0,5%, консервант ≤0,3%. Материалы, поставляемые в наборе: 1х2500 мл. Совместим с анализатором закрытого типа, модели С3100 с защищенной системой считывания штрих-кода для идентификации реагента | уп | 60 | 89355 | 5361300
ИТОГО | [5 empty] | 167506350.78
Место и срок поставки: г. Нур-Султан, ул. Т.Рыскулова 12, по заявке Заказчика в течение 15 (пятнадцать) календарных дней.